## Rekapitulace stavby
Export Komplet | [24 empty] | VZ | 2.0 | ZAMOK |  |  |  |  | False | False | {969acf95-ea21-4b76-b1a7-daf3404acddb}
[31 empty] | 0,01 | 21
[31 empty] | 0,01 | 12
|  | REKAPITULACE STAVBY | [15 empty] | v --- níže se nacházejí doplnkové a pomocné údaje k sestavám --- v | [11 empty] | Návod na vyplnění | 0,001
|  | Kód: |  |  |  |  | 2016015 | [22 empty] | Měnit lze pouze buňky se žlutým podbarvením! 1) v Rekapitulaci stavby vyplňte údaje o Uchazeči (přenesou se do ostatních sestav i v jiných listech) 2) na vybraných listech vyplňte v sestavě Soupis prací ceny u položek | 0,01
|  | Stavba: |  |  |  |  | Sportovní hala Sušice | [23 empty] | 0,01
|  | KSO: | [11 empty] | CC-CZ: | [16 empty] | 0,01
|  | Místo: | [11 empty] | Datum: |  | Vyplň údaj | [14 empty] | 0,01
0,01
|  | Zadavatel: | [11 empty] | IČ: | [16 empty] | 0,01
|  |  | Město Sušice, nám. Svobody 138, 342 01 Sušice | [10 empty] | DIČ: | [16 empty] | 0,01
0,01
|  | Uchazeč: | [11 empty] | IČ: |  | Vyplň údaj | [14 empty] | 0,01
|  |  | Vyplň údaj | [10 empty] | DIČ: |  | Vyplň údaj | [14 empty] | 0,01
False
|  | Projektant: | [11 empty] | IČ: |  | 27183912 | [14 empty] | False
|  |  | APRIS s.r.o | [10 empty] | DIČ: |  | CZ 271 839 12 | [14 empty] | True
0,01
|  | Zpracovatel: | [11 empty] | IČ: | [16 empty] | 0,01
[14 empty] | DIČ: | [16 empty] | False
Poznámka:
Soupis prací je sestaven s využitím Cenové soustavy ÚRS. Položky, které pochází z této cenové soustavy, jsou ve sloupci 'Cenová soustava' označeny popisem 'CS ÚRS' a úrovní příslušného kalendářního pololetí. Veškeré další informace vymezující popis a podmínky použití těchto položek z Cenové soustavy, které nejsou uvedeny přímo v soupisu prací, jsou neomezeně dálkově k dispozici na www.cs-urs.cz, sekce Cenové a technické podmínky. Nedílnou součástí výkazu výměr je projektová dokumentace společnosti APRIS 3MP, s.r.o. z 08/2017 (revize 03/2019), kde jsou řešení blíže popsána. Změny projektu podléhají autorským právům spol. APRIS 3MP, s.r.o. Při zpracování nabídky je nezbytné vycházet ze všech částí přikládané dokumentace. Případné disproporce v dokumentaci je nutno konzultovat se zadavatelem nebo zpracovatelem projektu. V průběhu zadávacího řízení je nutno na ně upozornit a zohlednit je. Bez předchozího odsouhlasení se zadavatelem není uchazeč oprávněn zasahovat do dokumentace či výkazu výměr. Podaná nabídka je závazná, na pozdější připomínky k dokumentaci nebo výkazu výměr nebude a nemůže být brán zřetel. Veškeré použité zařízení a materiály musí být schválené pro použití v ČR, musí k nim být dodána veškerá potřebná technická dokumentace v českém jazyce, příslušné atesty, případně doklady o shodě. Veškeré zařízení a materiály se rozumí včetně dodávky, montáže a elektrického připojení či technologického a programového vybavení, včetně veškerého potřebného pomocného materiálu (montážní materiál, propojovací krabičky, spojovací materiál, kabelové kanály...). Objem hald stavebního rumu v areálu byl určen dle zaměření dodaného investorem. Uvedené komponenty dle obchodních názvů v žádném případě nezavazují dodavatele stavby instalovat tyto komponenty od konkrétního výrobce aplikovat. Specifikace slouží pouze jako etalon pro stanovení technické úrovně, provedení a vybavení těchto komponentů. Po odsouhlasení předložené realizační dokumentace budou investorovi a GP předloženy k odsouhlasení všechny vyžádané vzorky jednotlivých prvků dodávky. Předáno včetně jednotlivých technických a katalogových listů. Výroba a předložení vzorků je započítaná v ceně díla a nebude hrazena zvlášť. Dodavatel přebírá veškerou odpovědnost za svou technickou koncepci, za své výpočty, za nárysy, za rozměry a za následky z nich plynoucí. Dodavatel musí předat podrobné plány, z nichž je dobře patrné vykonávání jednotlivých prací. Schválení dokumentace nelze použít jako pozdější námitku, vyskytnou-li se následky plynoucí z úprav nevyznačených v dokumentaci a neohlášených během prací. Po skončení díla dodavatel zpracuje dokumentaci skutečného provedení, která bude obsahovat skutečné provedení s vyznačením odchylek oproti projektu. Povinnost dodavatele je zajištění realizačního či dílenského projektu. Dodavatel na základě podkladů od GP a vlastního měření skutečného provedení prostor zhotoví dílenskou dokumentaci, kterou předloží ke kontrole GP. Uchazeč je povinen překontrolovat výpočty výměr a projektovou dokumentaci.
|  | Cena bez DPH | [11 empty] | 0
[8 empty] | Sazba daně |  | Základ daně |  |  |  | Výše daně
|  | DPH |  | základní |  |  |  | 21% |  | 0 |  |  |  | 0
|  |  |  | snížená |  |  |  | 12% |  | 0 |  |  |  | 0
|  |  |  | zákl. přenesená |  |  |  | 21% |  | 0 |  |  |  | 0
|  |  |  | sníž. přenesená |  |  |  | 12% |  | 0 |  |  |  | 0
|  |  |  | nulová |  |  |  | 0% |  | 0 |  |  |  | 0
|  | Cena s DPH | [6 empty] | v |  | CZK |  |  | 0
REKAPITULACE OBJEKTŮ STAVBY A SOUPISŮ PRACÍ
| Kód: | [6 empty] | 2016015
| Stavba: | [6 empty] | Sportovní hala Sušice
| Místo: | [11 empty] | Datum: |  | Vyplň údaj
| Zadavatel: | [6 empty] | Město Sušice, nám. Svobody 138, 342 01 Sušice |  |  |  |  | Projektant: |  | APRIS s.r.o |  |  | Informatívní údaje z listů zakázek
| Uchazeč: | [11 empty] | Zpracovatel:
| Kód |  |  |  | Popis | [6 empty] | Cena bez DPH [CZK] |  |  |  | Cena s DPH [CZK] | Typ | z toho Ostat. náklady [CZK] | DPH [CZK] | Normohodiny [h] | DPH základní [CZK] | DPH snížená [CZK] | DPH základní přenesená [CZK] | DPH snížená přenesená [CZK] | Základna DPH základní | Základna DPH snížená | Základna DPH zákl. přenesená | Základna DPH sníž. přenesená | Základna DPH nulová
| Náklady stavby celkem | [10 empty] | 0 |  |  |  | 0 |  | 0 | 0 | 0 | 0 | 0 | 0 | 0 | 0 | 0 | 0 | 0 | 0 |  | D | 0 | ###NOIMPORT### | IMPORT | {969acf95-ea21-4b76-b1a7-daf3404acddb} | {00000000-0000-0000-0000-000000000000}
|  | SO-01 |  |  |  | Sportovní hala | [5 empty] | 0 |  |  |  | 0 | STA | 0 | 0 | 0 | 0 | 0 | 0 | 0 | 0 | 0 | 0 | 0 | 0 |  | D | 1 | ###NOIMPORT### | IMPORT | {f80cbade-a638-44cc-b1a2-507b1d026d15} | {969acf95-ea21-4b76-b1a7-daf3404acddb} | 2
/ |  |  | D.01 |  |  |  | Architektonicko - stavební řešení |  |  |  |  | 0 |  |  |  | 0 | Soupis | 0 | 0 | 0 | 0 | 0 | 0 | 0 | 0 | 0 | 0 | 0 | 0 |  |  | 2 |  | IMPORT | {44debee8-3b45-4647-9f8e-69932dc387ed} | {f80cbade-a638-44cc-b1a2-507b1d026d15}
/ |  |  | D.04 |  |  |  | Zdravotně technické instalace |  |  |  |  | 0 |  |  |  | 0 | Soupis | 0 | 0 | 0 | 0 | 0 | 0 | 0 | 0 | 0 | 0 | 0 | 0 |  |  | 2 |  | IMPORT | {c0695a3b-440b-422c-a4d4-9a0147caffe7} | {f80cbade-a638-44cc-b1a2-507b1d026d15}
/ |  |  | D.06a |  |  |  | Vytápění, chlazení |  |  |  |  | 0 |  |  |  | 0 | Soupis | 0 | 0 | 0 | 0 | 0 | 0 | 0 | 0 | 0 | 0 | 0 | 0 |  |  | 2 |  | IMPORT | {376ca8b2-acfb-43dc-adb6-242f7962f12d} | {f80cbade-a638-44cc-b1a2-507b1d026d15}
/ |  |  | D.06b |  |  |  | Vzduchotechnika |  |  |  |  | 0 |  |  |  | 0 | Soupis | 0 | 0 | 0 | 0 | 0 | 0 | 0 | 0 | 0 | 0 | 0 | 0 |  |  | 2 |  | IMPORT | {53a2846b-f9d3-4cb1-9da6-38a373248c4c} | {f80cbade-a638-44cc-b1a2-507b1d026d15}
/ |  |  | D.07 |  |  |  | Elektroinstalace - silnoproud |  |  |  |  | 0 |  |  |  | 0 | Soupis | 0 | 0 | 0 | 0 | 0 | 0 | 0 | 0 | 0 | 0 | 0 | 0 |  |  | 2 |  | IMPORT | {846b8e9c-5f08-44cb-a3f7-365fdfd623de} | {f80cbade-a638-44cc-b1a2-507b1d026d15}
/ |  |  | D.08 |  |  |  | Elektroinstalace - slaboproud |  |  |  |  | 0 |  |  |  | 0 | Soupis | 0 | 0 | 0 | 0 | 0 | 0 | 0 | 0 | 0 | 0 | 0 | 0 |  |  | 2 |  | IMPORT | {a490840b-4627-43a2-9c1a-d0356a92d423} | {f80cbade-a638-44cc-b1a2-507b1d026d15}
/ |  |  | D.09 |  |  |  | Měření a regulace |  |  |  |  | 0 |  |  |  | 0 | Soupis | 0 | 0 | 0 | 0 | 0 | 0 | 0 | 0 | 0 | 0 | 0 | 0 |  |  | 2 |  | IMPORT | {3b84b13a-61cc-449a-80d5-49b75e935d08} | {f80cbade-a638-44cc-b1a2-507b1d026d15}

## D.01 - Architektonicko - ...
{44debee8-3b45-4647-9f8e-69932dc387ed}
2
| KRYCÍ LIST SOUPISU PRACÍ | [7 empty] | v --- níže se nacházejí doplnkové a pomocné údaje k sestavám --- v | [8 empty] | False
Stavba:
Sportovní hala Sušice
Objekt:
SO-01 - Sportovní hala
Soupis:
D.01 - Architektonicko - stavební řešení
| KSO: |  |  |  |  | CC-CZ:
| Místo: |  |  |  |  | Datum: | Vyplň údaj
| Zadavatel: |  |  |  |  | IČ:
|  | Město Sušice, nám. Svobody 138, 342 01 Sušice |  |  |  | DIČ:
| Uchazeč: |  |  |  |  | IČ: | Vyplň údaj
|  | Vyplň údaj |  |  |  | DIČ: | Vyplň údaj
| Projektant: |  |  |  |  | IČ: | 27183912
|  | APRIS s.r.o |  |  |  | DIČ: | CZ 271 839 12
| Zpracovatel: |  |  |  |  | IČ:
DIČ:
Poznámka:
| Cena bez DPH | [5 empty] | 0
|  |  | Základ daně |  |  | Sazba daně | Výše daně
| DPH | základní | 0 |  |  | 21% | 0
|  | snížená | 0 |  |  | 12% | 0
|  | zákl. přenesená | 0 |  |  | 21% | 0
|  | sníž. přenesená | 0 |  |  | 12% | 0
|  | nulová | 0 |  |  | 0% | 0
| Cena s DPH |  |  | v | CZK |  | 0
REKAPITULACE ČLENĚNÍ SOUPISU PRACÍ
Stavba:
Sportovní hala Sušice
Objekt:
SO-01 - Sportovní hala
Soupis:
D.01 - Architektonicko - stavební řešení
Místo: | [5 empty] | Datum: | Vyplň údaj
Zadavatel: |  |  | Město Sušice, nám. Svobody 138, 342 01 Sušice |  |  | Projektant: | APRIS s.r.o
Uchazeč: |  |  | Vyplň údaj |  |  | Zpracovatel:
Kód dílu - Popis | [6 empty] | Cena celkem [CZK]
Náklady stavby celkem | [6 empty] | 0 | [11 empty] | -1
| HSV - Práce a dodávky HSV | [5 empty] | 0
| 1 - Zemní práce | [5 empty] | 0
| 2 - Zakládání | [5 empty] | 0
| 3 - Svislé a kompletní konstrukce | [5 empty] | 0
| 4 - Vodorovné konstrukce | [5 empty] | 0
| 6 - Úpravy povrchů, podlahy a osazování výplní | [5 empty] | 0
| 8 - Trubní vedení | [5 empty] | 0
| 9 - Ostatní konstrukce a práce, bourání | [5 empty] | 0
| 90 - Dilatační spáry | [5 empty] | 0
| 998 - Přesun hmot | [5 empty] | 0
| PSV - Práce a dodávky PSV | [5 empty] | 0
| 502 - Okna a prosklené stěny | [5 empty] | 0
| 503 - Dveře | [5 empty] | 0
| 509 - Ostatní výrobky | [5 empty] | 0
| 711 - Izolace proti vodě, vlhkosti a plynům | [5 empty] | 0
| 712 - Povlakové krytiny | [5 empty] | 0
| 713 - Izolace tepelné | [5 empty] | 0
| 721 - Zdravotechnika - vnitřní kanalizace | [5 empty] | 0
| 762 - Konstrukce tesařské | [5 empty] | 0
| 763 - Konstrukce suché výstavby | [5 empty] | 0
| 764 - Konstrukce klempířské | [5 empty] | 0
| 765 - Krytina skládaná | [5 empty] | 0
| 766 - Konstrukce truhlářské | [5 empty] | 0
| 767 - Konstrukce zámečnické | [5 empty] | 0
| 776 - Podlahy povlakové | [5 empty] | 0
| 781 - Dokončovací práce - obklady | [5 empty] | 0
| 783 - Dokončovací práce - nátěry | [5 empty] | 0
| 784 - Dokončovací práce - malby a tapety | [5 empty] | 0
| VRN - Vedlejší rozpočtové náklady | [5 empty] | 0
| VRN1 - Průzkumné, geodetické a projektové práce | [5 empty] | 0
| VRN3 - Zařízení staveniště | [5 empty] | 0
| VRN4 - Inženýrská činnost | [5 empty] | 0
| VRN6 - Územní vlivy | [5 empty] | 0
| VRN7 - Provozní vlivy | [5 empty] | 0
SOUPIS PRACÍ
Stavba:
Sportovní hala Sušice
Objekt:
SO-01 - Sportovní hala
Soupis:
D.01 - Architektonicko - stavební řešení
Místo: | [5 empty] | Datum: | Vyplň údaj
Zadavatel: |  |  | Město Sušice, nám. Svobody 138, 342 01 Sušice |  |  | Projektant: | APRIS s.r.o
Uchazeč: |  |  | Vyplň údaj |  |  | Zpracovatel:
PČ | Typ | Kód | Popis | MJ | Množství | J.cena [CZK] | Cena celkem [CZK] | Cenová soustava |  | DPH | J. Nh [h] | Nh celkem [h] | J. hmotnost [t] | Hmotnost celkem [t] | J. suť [t] | Suť Celkem [t]
Náklady soupisu celkem | [6 empty] | 0 |  |  |  |  | 0 |  | 9211.6992 |  | 0 |  | D | -1 | [10 empty] | 0
| D | HSV | Práce a dodávky HSV |  |  |  | 0 |  |  |  |  | 0 |  | 8874.4384 |  | 0 | 1 | D | 0 |  |  |  | ROZPOCET | [6 empty] | 0
| D | 1 | Zemní práce |  |  |  | 0 |  |  |  |  | 0 |  | 6.0706 |  | 0 | 1 | D | 1 |  |  |  | ROZPOCET | [6 empty] | 0
1 | K | 115101203 | Čerpání vody na dopravní výšku do 10 m s uvažovaným průměrným přítokem přes 1 000 do 2 000 l/min | hod | 1440 |  | 0 | CS ÚRS 2024 02 |  | základní |  | 0 | 0 | 0 | 0 | 0 | 4 | K | 2 |  |  |  | ROZPOCET | 0 | 0 | 0 | 0 | 0 | 1 | 0 | 4 | -1686467673
| Online PSC |  | https://podminky.urs.cz/item/CS_URS_2024_02/115101203 | [14 empty] | Online PSC | 2
| PSC |  | Poznámka k souboru cen: 1. Ceny jsou určeny pro čerpání ve dne, v noci, v pracovní dny i ve dnech pracovního klidu. 2. Ceny nelze použít pro čerpání vody při snižování hladiny podzemní vody soustavou čerpacích jehel; toto snižování hladiny vody se oceňuje cenami souborů cen: a) 115 20-12 Čerpací jehla, b) 115 20-13 Montáž a demontáž zařízení čerpací a odsávací stanice, c) 115 20-14 Montáž, opotřebení a demontáž sběrného potrubí, d) 115 20-15 Montáž a demontáž odpadního potrubí, e) 115 20-16 Odsávání a čerpání vody sběrným potrubím. 3. V cenách jsou započteny i náklady na odpadní potrubí v délce do 20 m, na lešení pod čerpadla a pod odpadní potrubí. Pro převedení vody na vzdálenost větší než 20 m se použijí položky souboru cen 115 00-11 Převedení vody potrubím tohoto katalogu. 4. V cenách nejsou započteny náklady na zřízení čerpacích jímek nebo projektovaných studní: a) kopaných; tyto se oceňují příslušnými cenami části A02 Zemní práce pro objekty oborů 821 až 828, b) vrtaných; tyto se oceňují příslušnými cenami katalogu 800-2 Zvláštní zakládání objektů. 5. Doba, po kterou nejsou čerpadla v činnosti, se neoceňuje. Výjimkou je přerušení čerpání vody na dobu do 15 minut jednotlivě; toto přerušení se od doby čerpání neodečítá. 6. Dopravní výškou vody se rozumí svislá vzdálenost mezi hladinou vody v jímce sníženou čerpáním a vodorovnou rovinou proloženou osou nejvyššího bodu výtlačného potrubí. 7. Množství jednotek se určuje v hodinách doby, po kterou je jednotlivé čerpadlo, popř. celý soubor čerpadel v činnosti. 8. Počet měrných jednotek se určí samostatně za každé čerpací místo (jámu, studnu, šachtu) | [14 empty] | PSC | 2
2 | K | 115101303 | Pohotovost záložní čerpací soupravy pro dopravní výšku do 10 m s uvažovaným průměrným přítokem přes 1 000 do 2 000 l/min | den | 60 |  | 0 | CS ÚRS 2024 02 |  | základní |  | 0 | 0 | 0 | 0 | 0 | 4 | K | 2 |  |  |  | ROZPOCET | 0 | 0 | 0 | 0 | 0 | 1 | 0 | 4 | -975500414
| Online PSC |  | https://podminky.urs.cz/item/CS_URS_2024_02/115101303 | [14 empty] | Online PSC | 2
| PSC |  | Poznámka k souboru cen: 1. V ceně nejsou započteny náklady na sací a výtlačné potrubí, příp. na odpadní žlaby a náklady na lešení pod čerpadlo a pod potrubí nebo pod odpadní žlaby, na energii a na záložní zdroje energie. 2. Oceňují se všechny kalendářní dny od skončení montáže do započetí demontáže čerpací soupravy s odečtením kalendářních dnů, ve kterých je tato souprava v činnosti. 3. Pohotovost záložní čerpací soupravy se oceňuje jen se souhlasem investora a to tehdy, mohla-li by porucha v čerpání ohrozit bezpečnost pracujících nebo budované dílo, příp. termín výstavby. 4. Dopravní výškou vody se rozumí svislá vzdálenost mezi hladinou vody v jímce sníženou čerpáním a vodorovnou rovinou, proloženou osou nejvyššího bodu výtlačného potrubí. 5. Počet měrných jednotek se určí samostatně za každé čerpací místo (jámu, studnu, šachtu) 6. Pokud projekt předepíše zřízení samostatného sacího nebo výtlačného potrubí, oceňují se tyto náklady cenami souboru cen 115 00-11 Převedení vody potrubím. | [14 empty] | PSC | 2
3 | K | 122251106 | Odkopávky a prokopávky nezapažené strojně v hornině třídy těžitelnosti I skupiny 3 přes 1 000 do 5 000 m3 | m3 | 1171.526 |  | 0 | CS ÚRS 2024 02 |  | základní |  | 0 | 0 | 0 | 0 | 0 | 4 | K | 2 |  |  |  | ROZPOCET | 0 | 0 | 0 | 0 | 0 | 1 | 0 | 4 | 1865177993
| Online PSC |  | https://podminky.urs.cz/item/CS_URS_2024_02/122251106 | [14 empty] | Online PSC | 2
| VV |  | (3074,76+586,26)*0,32 |  | 1171.526 | [12 empty] | VV | 2 | 2 | True | 1 | ROZPOCET
4 | K | 122201109 | Odkopávky a prokopávky nezapažené s přehozením výkopku na vzdálenost do 3 m nebo s naložením na dopravní prostředek v hornině tř. 3 Příplatek k cenám za lepivost horniny tř. 3 | m3 | 390.509 |  | 0 | R-položka |  | základní |  | 0 | 0 | 0 | 0 | 0 | 4 | K | 2 |  |  |  | ROZPOCET | 0 | 0 | 0 | 0 | 0 | 1 | 0 | 4 | -129724407
| PSC |  | Poznámka k souboru cen: 1. Odkopávky a prokopávky v roubených prostorech se oceňují podle čl. 3116 Všeobecných podmínek tohoto katalogu. 2. Odkopávky a prokopávky ve stržích při lesnicko-technických melioracích (LTM) se oceňují cenami do 100 m3 pro jakýkoliv skutečný objem výkopu; ostatní odkopávky a prokopávky při LTM se oceňují při jakémkoliv objemu výkopu přes 100 m3 cenami přes 100 do 1 000 m3. 3. Ceny lze použít i pro vykopávky odpadových jam. 4. Ceny lze použít i pro sejmutí podorničí. Přitom se přihlíží k ustanovení čl. 3112 Všeobecných podmínek tohoto katalogu. | [14 empty] | PSC | 2
| VV |  | 1171,526/3 |  | 390.509 | [12 empty] | VV | 2 | 2 | True | 1 | ROZPOCET
5 | K | 131213701 | Hloubení nezapažených jam ručně s urovnáním dna do předepsaného profilu a spádu v hornině třídy těžitelnosti I skupiny 3 soudržných | m3 | 11.55 |  | 0 | CS ÚRS 2024 02 |  | základní |  | 0 | 0 | 0 | 0 | 0 | 4 | K | 2 |  |  |  | ROZPOCET | 0 | 0 | 0 | 0 | 0 | 1 | 0 | 4 | -361516184
| Online PSC |  | https://podminky.urs.cz/item/CS_URS_2024_02/131213701 | [14 empty] | Online PSC | 2
| VV |  | "ruční dočištění výkopu" 11,55 |  | 11.55 | [12 empty] | VV | 2 | 2 | True | 1 | ROZPOCET
6 | K | 131351102 | Hloubení nezapažených jam a zářezů strojně s urovnáním dna do předepsaného profilu a spádu v hornině třídy těžitelnosti II skupiny 4 přes 20 do 50 m3 | m3 | 25.441 |  | 0 | CS ÚRS 2024 02 |  | základní |  | 0 | 0 | 0 | 0 | 0 | 4 | K | 2 |  |  |  | ROZPOCET | 0 | 0 | 0 | 0 | 0 | 1 | 0 | 4 | 1268002420
| Online PSC |  | https://podminky.urs.cz/item/CS_URS_2024_02/131351102 | [14 empty] | Online PSC | 2
| VV |  | "jáma v suterénu:" 0,85*29,93 |  | 25.441 | [12 empty] | VV | 2 | 2 | True | 1 | ROZPOCET
7 | K | 131301109 | Hloubení nezapažených jam a zářezů s urovnáním dna do předepsaného profilu a spádu Příplatek k cenám za lepivost horniny tř. 4 | m3 | 8.48 |  | 0 | R-položka |  | základní |  | 0 | 0 | 0 | 0 | 0 | 4 | K | 2 |  |  |  | ROZPOCET | 0 | 0 | 0 | 0 | 0 | 1 | 0 | 4 | -1819117111
| PSC |  | Poznámka k souboru cen: 1. Hloubení jam ve stržích a jam pro základy pro příčná a podélná zpevnění dna a břehů pod obrysem výkopu pro koryta vodotečí při lesnicko-technických melioracích (LTM) zejména vykopávky pro konstrukce těles, stupňů, boků, předprahů, prahů, podháněk, výhonů a pro základy zdí, dlažeb, rovnanin, plůtků a hatí se oceňují cenami příslušnými pro objem výkopů do 100 m3, i když skutečný objem výkopu je větší. 2. Ceny lze použít i pro hloubení nezapažených jam a zářezů pro podzemní vedení, jsou-li tyto práce prováděny z povrchu území. 3. Předepisuje-li projekt hloubit jámy popsané v pozn. č. 1 v hornině 5 až 7 bez použití trhavin, oceňuje se toto hloubení a) v suchu nebo v mokru cenami 138 40-1101, 138 50-1101 a 138 60-1101 Dolamování zapažených nebo nezapažených hloubených vykopávek; b) v tekoucí vodě při jakékoliv její rychlosti individuálně. 4. Hloubení nezapažených jam hloubky přes 16 m se oceňuje individuálně. 5. V cenách jsou započteny i náklady na případné nutné přemístění výkopku ve výkopišti a na přehození výkopku na přilehlém terénu na vzdálenost do 3 m od okraje jámy nebo naložení na dopravní prostředek. 6. Náklady na svislé přemístění výkopku nad 1 m hloubky se určí dle ustanovení článku č. 3161 všeobecných podmínek katalogu. | [14 empty] | PSC | 2
| VV |  | 25,441/3 |  | 8.48 | [12 empty] | VV | 2 | 2 | True | 1 | ROZPOCET
8 | K | 131351206 | Hloubení zapažených jam a zářezů strojně s urovnáním dna do předepsaného profilu a spádu v hornině třídy těžitelnosti II skupiny 4 přes 1 000 do 5 000 m3 | m3 | 1905.345 |  | 0 | CS ÚRS 2024 02 |  | základní |  | 0 | 0 | 0 | 0 | 0 | 4 | K | 2 |  |  |  | ROZPOCET | 0 | 0 | 0 | 0 | 0 | 1 | 0 | 4 | -1564571074
| Online PSC |  | https://podminky.urs.cz/item/CS_URS_2024_02/131351206 | [14 empty] | Online PSC | 2
| VV |  | "suterén:" 3,25*586,26 |  | 1905.345 | [12 empty] | VV | 2 | 2 | True | 1 | ROZPOCET
9 | K | 131301209 | Hloubení zapažených jam a zářezů s urovnáním dna do předepsaného profilu a spádu Příplatek k cenám za lepivost horniny tř. 4 | m3 | 635.115 |  | 0 | R-položka |  | základní |  | 0 | 0 | 0 | 0 | 0 | 4 | K | 2 |  |  |  | ROZPOCET | 0 | 0 | 0 | 0 | 0 | 1 | 0 | 4 | -1847991889
| PSC |  | Poznámka k souboru cen: 1. V cenách jsou započteny i náklady na případné nutné přemístění výkopku ve výkopišti a na přehození výkopku na přilehlém terénu na vzdálenost do 3 m od okraje jámy nebo naložení na dopravní prostředek. 2. Hloubení zapažených jam hloubky přes 16 m se oceňuje individuálně. 3. Náklady na svislé přemístění výkopku nad 1 m hloubky se určí dle ustanovení článku č. 3161 všeobecných podmínek katalogu. 4. Výpočet objemu vykopávky v pazených prostorách se stanovuje dle přílohy č. 4 tohoto ceníku. | [14 empty] | PSC | 2
| VV |  | 1905,345/3 |  | 635.115 | [12 empty] | VV | 2 | 2 | True | 1 | ROZPOCET
10 | K | 132251102 | Hloubení nezapažených rýh šířky do 800 mm strojně s urovnáním dna do předepsaného profilu a spádu v hornině třídy těžitelnosti I skupiny 3 přes 20 do 50 m3 | m3 | 24.104 |  | 0 | CS ÚRS 2024 02 |  | základní |  | 0 | 0 | 0 | 0 | 0 | 4 | K | 2 |  |  |  | ROZPOCET | 0 | 0 | 0 | 0 | 0 | 1 | 0 | 4 | -1286025008
| Online PSC |  | https://podminky.urs.cz/item/CS_URS_2024_02/132251102 | [14 empty] | Online PSC | 2
| VV |  | 0,5*(5*3,22+3*3,2+2,32)+0,7*(6*1,8+2*1,81) |  | 24.104 | [12 empty] | VV | 2 | 2 | True | 1 | ROZPOCET
11 | K | 132201109 | Hloubení zapažených i nezapažených rýh šířky do 600 mm s urovnáním dna do předepsaného profilu a spádu v hornině tř. 3 Příplatek k cenám za lepivost horniny tř. 3 | m3 | 8.035 |  | 0 | R-položka |  | základní |  | 0 | 0 | 0 | 0 | 0 | 4 | K | 2 |  |  |  | ROZPOCET | 0 | 0 | 0 | 0 | 0 | 1 | 0 | 4 | 678380280
| PSC |  | Poznámka k souboru cen: 1. V cenách jsou započteny i náklady na přehození výkopku na přilehlém terénu na vzdálenost do 3 m od podélné osy rýhy nebo naložení na dopravní prostředek. 2. Ceny jsou určeny pro rýhy: a) šířky přes 200 do 300 mm a hloubky do 750 mm, b) šířky přes 300 do 400 mm a hloubky do 1 000 mm, c) šířky přes 400 do 500 mm a hloubky do 1 250 mm, d) šířky přes 500 do 600 mm a hloubky do 1 500 mm. 3. Náklady na svislé přemístění výkopku nad 1 m hloubky se určí dle ustanovení článku č. 3161 všeobecných podmínek katalogu. | [14 empty] | PSC | 2
| VV |  | 24,104/3 |  | 8.035 | [12 empty] | VV | 2 | 2 | True | 1 | ROZPOCET
12 | K | 132251254 | Hloubení nezapažených rýh šířky přes 800 do 2 000 mm strojně s urovnáním dna do předepsaného profilu a spádu v hornině třídy těžitelnosti I skupiny 3 přes 100 do 500 m3 | m3 | 254.296 |  | 0 | CS ÚRS 2024 02 |  | základní |  | 0 | 0 | 0 | 0 | 0 | 4 | K | 2 |  |  |  | ROZPOCET | 0 | 0 | 0 | 0 | 0 | 1 | 0 | 4 | -944319274
| Online PSC |  | https://podminky.urs.cz/item/CS_URS_2024_02/132251254 | [14 empty] | Online PSC | 2
| VV |  | 0,6*(87,06+4,2*2) |  | 57.276 | [12 empty] | VV | 2 | 2 | True | 0 | ROZPOCET
| VV |  | 0,5*(36,7+2,4+3,35+7*3,36+9*1,4+2,72+2,52+30,53+2,52+10,47+9,8+10+0,69+35,64+210,58) |  | 197.02 | [12 empty] | VV | 2 | 2 | True | 0 | ROZPOCET
| VV |  | Součet |  | 254.296 | [12 empty] | VV | 2 | 4 | True | 1 | ROZPOCET
13 | K | 132201209 | Hloubení zapažených i nezapažených rýh šířky přes 600 do 2 000 mm s urovnáním dna do předepsaného profilu a spádu v hornině tř. 3 Příplatek k cenám za lepivost horniny tř. 3 | m3 | 84.765 |  | 0 | R-položka |  | základní |  | 0 | 0 | 0 | 0 | 0 | 4 | K | 2 |  |  |  | ROZPOCET | 0 | 0 | 0 | 0 | 0 | 1 | 0 | 4 | -74954065
| PSC |  | Poznámka k souboru cen: 1. V cenách jsou započteny i náklady na případné nutné přemístění výkopku ve výkopišti na vzdálenost do 3 m a na přehození výkopku na přilehlém terénu na vzdálenost do 5 m od okraje jámy nebo naložení na dopravní prostředek. 2. Hloubení rýh při lesnicko-technických melioracích se oceňuje: a) ve stržích cenami platnými pro objem výkopu do 100 m3, i když skutečný objem výkopu je větší, b) mimo strže pro příčná a podélná zpevnění dna a břehů pod obrysem výkopu pro koryta vodotečí, zejména pro konstrukce těles, stupňů, boků, předprahů, prahů, odháněk, výhonů a pro základy zdí, dlažeb, rovnanin, plůtků a hatí, pro jakoukoliv šířku rýhy, při objemu do 100 m3 cenami příslušnými pro objem výkopu do 100 m3 a při jakémkoliv objemu výkopu přes 100 m3 cenami příslušnými pro objem výkopu přes 100 do 1 000 m3. 3. Náklady na svislé přemístění výkopku nad 1 m hloubky se určí dle ustanovení článku č. 3161 všeobecných podmínek katalogu. 4. Předepisuje-li projekt hloubit rýhy 5 až 7 bez použití trhavin, oceňuje se toto hloubení: a) v suchu nebo mokru cenami 138 40-1201, 138 50-1201 a 138 60-1201 Dolamování hloubených vykopávek, b) v tekoucí vodě při jakékoliv její rychlosti individuálně. 5. Ceny nelze použít pro hloubení rýh a hloubky přes 16 m. Tyto práce se oceňují individuálně. | [14 empty] | PSC | 2
| VV |  | 254,296/3 |  | 84.765 | [12 empty] | VV | 2 | 2 | True | 1 | ROZPOCET
14 | K | 151001 | Zřízení kotvení štětovnicové stěny dl. kotev 10 m vzdál. 2 m | m | 570 |  | 0 | R-položka |  | základní |  | 0 | 0 | 0 | 0 | 0 | 4 | K | 2 |  |  |  | ROZPOCET | 0 | 0 | 0 | 0 | 0 | 1 | 0 | 4 | -1897347481
| VV |  | 57*10 |  | 570 | [12 empty] | VV | 2 | 2 | True | 1 | ROZPOCET
15 | K | 153112111 | Zřízení beraněných stěn z ocelových štětovnic z terénu nastražení štětovnic ve standardních podmínkách, délky do 10 m | m2 | 492.84 |  | 0 | CS ÚRS 2024 02 |  | základní |  | 0 | 0.00015 | 0.073926 | 0 | 0 | 4 | K | 2 |  |  |  | ROZPOCET | 0 | 0 | 0 | 0 | 0 | 1 | 0 | 4 | -854881004
| Online PSC |  | https://podminky.urs.cz/item/CS_URS_2024_02/153112111 | [14 empty] | Online PSC | 2
| PSC |  | Poznámka k souboru cen: 1. V cenách -2111 a -2112 jsou započteny i náklady na případné zdvojování štětovnic. 2. V cenách nejsou započteny náklady na: a) dodání nebo opotřebení štětovnic. - dodání štětovnic trvale zabudovaných se oceňuje ve specifikaci. - opotřebení štětovnic dočasně zabudovaných se oceňuje ve specifikaci jako 0,5 násobek pořizovací ceny materiálu. b) úpravu štětovnic pro manipulaci, řezání nebo sváření, tyto úpravy se oceňují cenami 153 11-1. . . Úprava ocelových štětovnic | [14 empty] | PSC | 2
| VV |  | (13,82+40,94)*2*4,5 |  | 492.84 | [12 empty] | VV | 2 | 2 | True | 1 | ROZPOCET
16 | K | 153112122 | Zřízení beraněných stěn z ocelových štětovnic z terénu zaberanění štětovnic ve standardních podmínkách, délky do 8 m | m2 | 492.84 |  | 0 | CS ÚRS 2024 02 |  | základní |  | 0 | 0 | 0 | 0 | 0 | 4 | K | 2 |  |  |  | ROZPOCET | 0 | 0 | 0 | 0 | 0 | 1 | 0 | 4 | 1941239188
| Online PSC |  | https://podminky.urs.cz/item/CS_URS_2024_02/153112122 | [14 empty] | Online PSC | 2
| PSC |  | Poznámka k souboru cen: 1. V cenách -2111 a -2112 jsou započteny i náklady na případné zdvojování štětovnic. 2. V cenách nejsou započteny náklady na: a) dodání nebo opotřebení štětovnic. - dodání štětovnic trvale zabudovaných se oceňuje ve specifikaci. - opotřebení štětovnic dočasně zabudovaných se oceňuje ve specifikaci jako 0,5 násobek pořizovací ceny materiálu. b) úpravu štětovnic pro manipulaci, řezání nebo sváření, tyto úpravy se oceňují cenami 153 11-1. . . Úprava ocelových štětovnic | [14 empty] | PSC | 2
| VV |  | (13,82+40,94)*2*4,5 |  | 492.84 | [12 empty] | VV | 2 | 2 | True | 1 | ROZPOCET
17 | M | 134001 | Štětovnice ZTV llln, EN 10248-2 zn. S240GP (1.0021) dle EN 10248-1 | t | 76.637 |  | 0 | R-položka |  | základní |  | 0 | 0 | 0 | 0 | 0 | 8 | M | 2 |  |  |  | ROZPOCET | 0 | 0 | 0 | 0 | 0 | 1 | 0 | 4 | -552100767
| P |  | Poznámka k položce: Hmotnost: 62 kg/m, 155,5 kg/m2 | [14 empty] | P | 2
| VV |  | (13,82+40,94)*2*4,5*0,1555 |  | 76.637 | [12 empty] | VV | 2 | 2 | True | 1 | ROZPOCET
18 | K | 153113112 | Vytažení stěn z ocelových štětovnic zaberaněných z terénu délky do 12 m ve standardních podmínkách, zaberaněných na hloubku do 8 m | m2 | 492.84 |  | 0 | CS ÚRS 2024 02 |  | základní |  | 0 | 0 | 0 | 0 | 0 | 4 | K | 2 |  |  |  | ROZPOCET | 0 | 0 | 0 | 0 | 0 | 1 | 0 | 4 | 7403379
| Online PSC |  | https://podminky.urs.cz/item/CS_URS_2024_02/153113112 | [14 empty] | Online PSC | 2
| PSC |  | Poznámka k souboru cen: 1. V cenách nejsou započteny náklady na úpravu štětovnic pro manipulaci, řezání nebo sváření tyto úpravy se oceňují cenami 153 11-1. . . Úprava ocelových štětovnic 2. Množství měrných jednotek se určuje v m2 plochy zaberaněné části stěny. | [14 empty] | PSC | 2
| VV |  | (13,82+40,94)*2*4,5 |  | 492.84 | [12 empty] | VV | 2 | 2 | True | 1 | ROZPOCET
19 | K | 153116112 | Kleštiny nebo převázky pro hradící stěny beraněné, nasazené, tabulové z oceli jakéhokoliv druhu z terénu montáž | t | 5.958 |  | 0 | CS ÚRS 2024 02 |  | základní |  | 0 | 0.00577 | 0.034378 | 0 | 0 | 4 | K | 2 |  |  |  | ROZPOCET | 0 | 0 | 0 | 0 | 0 | 1 | 0 | 4 | 694876780
| Online PSC |  | https://podminky.urs.cz/item/CS_URS_2024_02/153116112 | [14 empty] | Online PSC | 2
| PSC |  | Poznámka k souboru cen: 1. V ceně -6112 a -6121 jsou započteny i náklady na spojovací materiál. 2. V ceně -6111 nejsou započteny náklady na dodání nebo opotřebení kleštin a převázek; a) dodání kleštin nebo převázek trvale zabudovaných se oceňuje ve specifikaci, b) opotřebení kleštin nebo převázek dočasně zabudovaných se oceňuje ve specifikaci jako 0,5 násobek pořizovací ceny materiálu. | [14 empty] | PSC | 2
| VV |  | 109,52*27,2*2*0,001 |  | 5.958 | [12 empty] | VV | 2 | 2 | True | 1 | ROZPOCET
20 | M | 13010940 | ocel profilová UPE 220 jakost 11 375 | t | 5.958 |  | 0 | CS ÚRS 2024 02 |  | základní |  | 0 | 1 | 5.958 | 0 | 0 | 8 | M | 2 |  |  |  | ROZPOCET | 0 | 0 | 0 | 0 | 0 | 1 | 0 | 4 | -702607282
21 | K | 153116113 | Kleštiny nebo převázky pro hradící stěny beraněné, nasazené, tabulové z oceli jakéhokoliv druhu z terénu demontáž | t | 5.958 |  | 0 | CS ÚRS 2024 02 |  | základní |  | 0 | 0.00072 | 0.0042898 | 0 | 0 | 4 | K | 2 |  |  |  | ROZPOCET | 0 | 0 | 0 | 0 | 0 | 1 | 0 | 4 | 1112429388
| Online PSC |  | https://podminky.urs.cz/item/CS_URS_2024_02/153116113 | [14 empty] | Online PSC | 2
| PSC |  | Poznámka k souboru cen: 1. V ceně -6112 a -6121 jsou započteny i náklady na spojovací materiál. 2. V ceně -6111 nejsou započteny náklady na dodání nebo opotřebení kleštin a převázek; a) dodání kleštin nebo převázek trvale zabudovaných se oceňuje ve specifikaci, b) opotřebení kleštin nebo převázek dočasně zabudovaných se oceňuje ve specifikaci jako 0,5 násobek pořizovací ceny materiálu. | [14 empty] | PSC | 2
| VV |  | 109,52*27,2*2*0,001 |  | 5.958 | [12 empty] | VV | 2 | 2 | True | 1 | ROZPOCET
22 | K | 162351103 | Vodorovné přemístění výkopku nebo sypaniny po suchu na obvyklém dopravním prostředku, bez naložení výkopku, avšak se složením bez rozhrnutí z horniny třídy těžitelnosti I skupiny 1 až 3 na vzdálenost přes 50 do 500 m | m3 | 1468.05 |  | 0 | CS ÚRS 2024 02 |  | základní |  | 0 | 0 | 0 | 0 | 0 | 4 | K | 2 |  |  |  | ROZPOCET | 0 | 0 | 0 | 0 | 0 | 1 | 0 | 4 | -1437264369
| Online PSC |  | https://podminky.urs.cz/item/CS_URS_2024_02/162351103 | [14 empty] | Online PSC | 2
| VV |  | 734,025*2 "pro zpětné zásypy" |  | 1468.05 | [12 empty] | VV | 2 | 2 | True | 1 | ROZPOCET
23 | K | 162751117 | Vodorovné přemístění výkopku nebo sypaniny po suchu na obvyklém dopravním prostředku, bez naložení výkopku, avšak se složením bez rozhrnutí z horniny třídy těžitelnosti I skupiny 1 až 3 na vzdálenost přes 9 000 do 10 000 m | m3 | 2827.136 |  | 0 | CS ÚRS 2024 02 |  | základní |  | 0 | 0 | 0 | 0 | 0 | 4 | K | 2 |  |  |  | ROZPOCET | 0 | 0 | 0 | 0 | 0 | 1 | 0 | 4 | -861853591
| Online PSC |  | https://podminky.urs.cz/item/CS_URS_2024_02/162751117 | [14 empty] | Online PSC | 2
| VV |  | 1171,526+1905,345+11,55+194,34+24,104+254,296-734,025 |  | 2827.136 | [12 empty] | VV | 2 | 2 | True | 1 | ROZPOCET
24 | K | 162751119 | Vodorovné přemístění výkopku nebo sypaniny po suchu na obvyklém dopravním prostředku, bez naložení výkopku, avšak se složením bez rozhrnutí z horniny třídy těžitelnosti I skupiny 1 až 3 na vzdálenost Příplatek k ceně za každých dalších i započatých 1 000 m | m3 | 22617.088 |  | 0 | CS ÚRS 2024 02 |  | základní |  | 0 | 0 | 0 | 0 | 0 | 4 | K | 2 |  |  |  | ROZPOCET | 0 | 0 | 0 | 0 | 0 | 1 | 0 | 4 | -1574513447
| Online PSC |  | https://podminky.urs.cz/item/CS_URS_2024_02/162751119 | [14 empty] | Online PSC | 2
| VV |  | "skládka Zavlekov" 8*2827,136 |  | 22617.088 | [12 empty] | VV | 2 | 2 | True | 1 | ROZPOCET
25 | K | 167151111 | Nakládání, skládání a překládání neulehlého výkopku nebo sypaniny strojně nakládání, množství přes 100 m3, z hornin třídy těžitelnosti I, skupiny 1 až 3 | m3 | 928.365 |  | 0 | CS ÚRS 2024 02 |  | základní |  | 0 | 0 | 0 | 0 | 0 | 4 | K | 2 |  |  |  | ROZPOCET | 0 | 0 | 0 | 0 | 0 | 1 | 0 | 4 | 312350143
| Online PSC |  | https://podminky.urs.cz/item/CS_URS_2024_02/167151111 | [14 empty] | Online PSC | 2
| VV |  | 734,025+194,34 |  | 928.365 | [12 empty] | VV | 2 | 2 | True | 1 | ROZPOCET
26 | K | 171251201 | Uložení sypaniny na skládky nebo meziskládky bez hutnění s upravením uložené sypaniny do předepsaného tvaru | m3 | 2827.136 |  | 0 | CS ÚRS 2024 02 |  | základní |  | 0 | 0 | 0 | 0 | 0 | 4 | K | 2 |  |  |  | ROZPOCET | 0 | 0 | 0 | 0 | 0 | 1 | 0 | 4 | -1448923940
| Online PSC |  | https://podminky.urs.cz/item/CS_URS_2024_02/171251201 | [14 empty] | Online PSC | 2
| VV |  | 1171,526+1905,345+11,55+194,34+24,104+254,296-734,025 |  | 2827.136 | [12 empty] | VV | 2 | 2 | True | 1 | ROZPOCET
27 | K | 171201231 | Poplatek za uložení stavebního odpadu na recyklační skládce (skládkovné) zeminy a kamení zatříděného do Katalogu odpadů pod kódem 17 05 04 | t | 5371.558 |  | 0 | CS ÚRS 2024 02 |  | základní |  | 0 | 0 | 0 | 0 | 0 | 4 | K | 2 |  |  |  | ROZPOCET | 0 | 0 | 0 | 0 | 0 | 1 | 0 | 4 | -1318851988
| Online PSC |  | https://podminky.urs.cz/item/CS_URS_2024_02/171201231 | [14 empty] | Online PSC | 2
| VV |  | 2827,136*1,9 |  | 5371.558 | [12 empty] | VV | 2 | 2 | True | 1 | ROZPOCET
28 | K | 174151101 | Zásyp sypaninou z jakékoliv horniny strojně s uložením výkopku ve vrstvách se zhutněním jam, šachet, rýh nebo kolem objektů v těchto vykopávkách | m3 | 734.025 |  | 0 | CS ÚRS 2024 02 |  | základní |  | 0 | 0 | 0 | 0 | 0 | 4 | K | 2 |  |  |  | ROZPOCET | 0 | 0 | 0 | 0 | 0 | 1 | 0 | 4 | -448794990
| Online PSC |  | https://podminky.urs.cz/item/CS_URS_2024_02/174151101 | [14 empty] | Online PSC | 2
| VV |  | (586,28-438,45-0,3*15)*3,41 |  | 488.755 | [12 empty] | VV | 2 | 2 | True | 0 | ROZPOCET
| VV |  | 245,27*1 |  | 245.27 | [12 empty] | VV | 2 | 2 | True | 0 | ROZPOCET
| VV |  | Součet |  | 734.025 | [12 empty] | VV | 2 | 4 | True | 1 | ROZPOCET
29 | K | 181951112 | Úprava pláně vyrovnáním výškových rozdílů strojně v hornině třídy těžitelnosti I, skupiny 1 až 3 se zhutněním | m2 | 2937.2 |  | 0 | CS ÚRS 2024 02 |  | základní |  | 0 | 0 | 0 | 0 | 0 | 4 | K | 2 |  |  |  | ROZPOCET | 0 | 0 | 0 | 0 | 0 | 1 | 0 | 4 | -379458278
| Online PSC |  | https://podminky.urs.cz/item/CS_URS_2024_02/181951112 | [14 empty] | Online PSC | 2
| VV |  | 2937,2 |  | 2937.2 | [12 empty] | VV | 2 | 2 | True | 1 | ROZPOCET
| D | 2 | Zakládání |  |  |  | 0 |  |  |  |  | 0 |  | 2772.4597 |  | 0 | 1 | D | 1 |  |  |  | ROZPOCET | [6 empty] | 0
30 | K | 212755216 | Trativody bez lože z drenážních trubek plastových flexibilních D 160 mm | m | 200 |  | 0 | CS ÚRS 2024 02 |  | základní |  | 0 | 0.00116 | 0.232 | 0 | 0 | 4 | K | 2 |  |  |  | ROZPOCET | 0 | 0 | 0 | 0 | 0 | 1 | 0 | 4 | 510046193
| Online PSC |  | https://podminky.urs.cz/item/CS_URS_2024_02/212755216 | [14 empty] | Online PSC | 2
| PSC |  | Poznámka k souboru cen: 1. Ceny jsou určeny pro uložení drenážních trubek do výkopu bez lože a obsypu. 2. Trativody včetně lože a obsypu trubek se ocení cenami souboru cen 212 75-2 . Trativody z drenážních trubek katalogu 827-1 Vedení trubní dálková a přípojná – vodovody a kanalizace. | [14 empty] | PSC | 2
| VV |  | "suterén" 200 |  | 200 | [12 empty] | VV | 2 | 2 | True | 1 | ROZPOCET
31 | K | 213141111 | Zřízení vrstvy z geotextilie filtrační, separační, odvodňovací, ochranné, výztužné nebo protierozní v rovině nebo ve sklonu do 1:5, šířky do 3 m | m2 | 501.372 |  | 0 | CS ÚRS 2024 02 |  | základní |  | 0 | 0.0001 | 0.050137 | 0 | 0 | 4 | K | 2 |  |  |  | ROZPOCET | 0 | 0 | 0 | 0 | 0 | 1 | 0 | 4 | 835476091
| Online PSC |  | https://podminky.urs.cz/item/CS_URS_2024_02/213141111 | [14 empty] | Online PSC | 2
| PSC |  | Poznámka k souboru cen: 1. Ceny jsou určeny pro zřízení vrstev na upraveném povrchu. 2. V cenách jsou započteny i náklady na položení a spojení geotextilií včetně přesahů. 3. V cenách nejsou započteny náklady na dodávku geotextilií, která se oceňuje ve specifikaci. Ztratné včetně přesahů lze stanovit ve výši 15 až 20 %. 4. Ceny -1131 až -1133 lze použít i pro vyvedení geotextilie na svislou konstrukci. | [14 empty] | PSC | 2
| VV |  | 279+108,3+0,92*82,1+1*(23,8+10,54+4,2) |  | 501.372 | [12 empty] | VV | 2 | 2 | True | 1 | ROZPOCET
32 | M | 69311082 | geotextilie netkaná separační, ochranná, filtrační, drenážní PP 500g/m2 | m2 | 576.578 |  | 0 | CS ÚRS 2024 02 |  | základní |  | 0 | 0.0005 | 0.28829 | 0 | 0 | 8 | M | 2 |  |  |  | ROZPOCET | 0 | 0 | 0 | 0 | 0 | 1 | 0 | 4 | 1642964223
| P |  | Poznámka k položce: Přesná specifikace viz. D.01.510 Výpis technických listů - D.01.510 09/06 | [14 empty] | P | 2
| VV |  | 501,372*1,15 'Přepočtené koeficientem množství |  | 576.578 | [12 empty] | VV | 2 | 2 | False | 1 | ROZPOCET
33 | K | 226212113 | Velkoprofilové vrty náběrovým vrtáním svislé zapažené ocelovými pažnicemi průměru přes 550 do 650 mm, v hl od 0 do 5 m v hornině tř. III | m | 33.3 |  | 0 | CS ÚRS 2024 02 |  | základní |  | 0 | 0.0001 | 0.00333 | 0 | 0 | 4 | K | 2 |  |  |  | ROZPOCET | 0 | 0 | 0 | 0 | 0 | 1 | 0 | 4 | -1420078578
| Online PSC |  | https://podminky.urs.cz/item/CS_URS_2024_02/226212113 | [14 empty] | Online PSC | 2
| VV |  | 2*5+2*4,3+3*4,9 |  | 33.3 | [12 empty] | VV | 2 | 2 | True | 1 | ROZPOCET
34 | K | 226212213 | Velkoprofilové vrty náběrovým vrtáním svislé zapažené ocelovými pažnicemi průměru přes 550 do 650 mm, v hl od 0 do 10 m v hornině tř. III | m | 522.6 |  | 0 | CS ÚRS 2024 02 |  | základní |  | 0 | 0.00011 | 0.057486 | 0 | 0 | 4 | K | 2 |  |  |  | ROZPOCET | 0 | 0 | 0 | 0 | 0 | 1 | 0 | 4 | 473951935
| Online PSC |  | https://podminky.urs.cz/item/CS_URS_2024_02/226212213 | [14 empty] | Online PSC | 2
| VV |  | 5,2*16+5,3*7+5,4*15+5,1*63 |  | 522.6 | [12 empty] | VV | 2 | 2 | True | 1 | ROZPOCET
35 | K | 226212513 | Velkoprofilové vrty náběrovým vrtáním svislé zapažené ocelovými pažnicemi průměru přes 650 do 850 mm, v hl od 0 do 5 m v hornině tř. III | m | 19.6 |  | 0 | CS ÚRS 2024 02 |  | základní |  | 0 | 0.00013 | 0.002548 | 0 | 0 | 4 | K | 2 |  |  |  | ROZPOCET | 0 | 0 | 0 | 0 | 0 | 1 | 0 | 4 | 135497454
| Online PSC |  | https://podminky.urs.cz/item/CS_URS_2024_02/226212513 | [14 empty] | Online PSC | 2
| VV |  | 4*4,9 |  | 19.6 | [12 empty] | VV | 2 | 2 | True | 1 | ROZPOCET
36 | K | 226212613 | Velkoprofilové vrty náběrovým vrtáním svislé zapažené ocelovými pažnicemi průměru přes 650 do 850 mm, v hl od 0 do 10 m v hornině tř. III | m | 30.6 |  | 0 | CS ÚRS 2024 02 |  | základní |  | 0 | 0.00014 | 0.004284 | 0 | 0 | 4 | K | 2 |  |  |  | ROZPOCET | 0 | 0 | 0 | 0 | 0 | 1 | 0 | 4 | 1123954827
| Online PSC |  | https://podminky.urs.cz/item/CS_URS_2024_02/226212613 | [14 empty] | Online PSC | 2
| VV |  | 5,1*6 |  | 30.6 | [12 empty] | VV | 2 | 2 | True | 1 | ROZPOCET
37 | K | 231212112 | Zřízení výplně pilot zapažených s vytažením pažnic z vrtu svislých z betonu železového, v hl od 0 do 10 m, při průměru piloty přes 450 do 650 mm | m | 555.9 |  | 0 | CS ÚRS 2024 02 |  | základní |  | 0 | 0 | 0 | 0 | 0 | 4 | K | 2 |  |  |  | ROZPOCET | 0 | 0 | 0 | 0 | 0 | 1 | 0 | 4 | 1775536837
| Online PSC |  | https://podminky.urs.cz/item/CS_URS_2024_02/231212112 | [14 empty] | Online PSC | 2
| PSC |  | Poznámka k souboru cen: 1. V cenách jsou započteny i náklady na vytažení pažnic. 2. Ceny neobsahují náklady na dodání výplně, tyto se oceňují podle ustanovení poznámky 1. a 3. souboru cen 231 1 . - Zřízení výplně pilot bez vytažení pažnic. 3. Množství měrných jednotek se určuje v m3 objemu výplně piloty. 4. Pokud je výplň dodávána přímo na místo zabudování nebo do prostoru technologické manipulace, její hmotnost se nezapočítává do přesunu hmot. | [14 empty] | PSC | 2
| VV |  | 522,6+33,3 |  | 555.9 | [12 empty] | VV | 2 | 2 | True | 1 | ROZPOCET
38 | M | 58932936 | beton C 25/30 XF1 XA1 kamenivo frakce 0/16 | m3 | 167.83 |  | 0 | CS ÚRS 2024 02 |  | základní |  | 0 | 2.429 | 407.6591 | 0 | 0 | 8 | M | 2 |  |  |  | ROZPOCET | 0 | 0 | 0 | 0 | 0 | 1 | 0 | 4 | 38445537
| VV |  | pi*((0,62^2)/4)*(33,3+522,6) |  | 167.83 | [12 empty] | VV | 2 | 2 | True | 1 | ROZPOCET
39 | K | 231212113 | Zřízení výplně pilot zapažených s vytažením pažnic z vrtu svislých z betonu železového, v hl od 0 do 10 m, při průměru piloty přes 650 do 1250 mm | m | 50.2 |  | 0 | CS ÚRS 2024 02 |  | základní |  | 0 | 0 | 0 | 0 | 0 | 4 | K | 2 |  |  |  | ROZPOCET | 0 | 0 | 0 | 0 | 0 | 1 | 0 | 4 | -1102211745
| Online PSC |  | https://podminky.urs.cz/item/CS_URS_2024_02/231212113 | [14 empty] | Online PSC | 2
| PSC |  | Poznámka k souboru cen: 1. V cenách jsou započteny i náklady na vytažení pažnic. 2. Ceny neobsahují náklady na dodání výplně, tyto se oceňují podle ustanovení poznámky 1. a 3. souboru cen 231 1 . - Zřízení výplně pilot bez vytažení pažnic. 3. Množství měrných jednotek se určuje v m3 objemu výplně piloty. 4. Pokud je výplň dodávána přímo na místo zabudování nebo do prostoru technologické manipulace, její hmotnost se nezapočítává do přesunu hmot. | [14 empty] | PSC | 2
| VV |  | 19,6+30,6 |  | 50.2 | [12 empty] | VV | 2 | 2 | True | 1 | ROZPOCET
40 | M | 58932936 | beton C 25/30 XF1 XA1 kamenivo frakce 0/16 | m3 | 26.511 |  | 0 | CS ÚRS 2024 02 |  | základní |  | 0 | 2.429 | 64.3952 | 0 | 0 | 8 | M | 2 |  |  |  | ROZPOCET | 0 | 0 | 0 | 0 | 0 | 1 | 0 | 4 | 218446757
| VV |  | pi*((0,82)^2/4)*(19,6+30,6) |  | 26.511 | [12 empty] | VV | 2 | 2 | True | 1 | ROZPOCET
41 | K | 231611114 | Výztuž pilot betonovaných do země z oceli 10 505 (R) | t | 16.713 |  | 0 | CS ÚRS 2024 02 |  | základní |  | 0 | 1.1133 | 18.6069 | 0 | 0 | 4 | K | 2 |  |  |  | ROZPOCET | 0 | 0 | 0 | 0 | 0 | 1 | 0 | 4 | 1130425152
| Online PSC |  | https://podminky.urs.cz/item/CS_URS_2024_02/231611114 | [14 empty] | Online PSC | 2
| PSC |  | Poznámka k souboru cen: 1. Ceny lze použít i pro zřízení armokošů. 2. V cenách nejsou započteny náklady na uložení výztuže a nastavení armokošů; tyto náklady jsou započteny v cenách souboru cen 231 . . - Zřízení výplně pilot z betonu železového, části A01 Zvláštní zakládání objektů. | [14 empty] | PSC | 2
42 | K | 271922211 | Podsyp pod základové konstrukce se zhutněním a urovnáním povrchu z recyklátu betonového | m3 | 381.926 |  | 0 | CS ÚRS 2024 02 |  | základní |  | 0 | 2.16 | 824.9602 | 0 | 0 | 4 | K | 2 |  |  |  | ROZPOCET | 0 | 0 | 0 | 0 | 0 | 1 | 0 | 4 | 763621414
| Online PSC |  | https://podminky.urs.cz/item/CS_URS_2024_02/271922211 | [14 empty] | Online PSC | 2
| PSC |  | Poznámka k souboru cen: 1. Ceny slouží pro ocenění násypů pod základové konstrukce tloušťky vrstvy do 300 mm. 2. Násypy s tloušťkou vrstvy přesahující 300 mm se ocení cenami souboru cen 213 31-…. Polštáře zhutněné pod základy v katalogu 800-2 Zvláštní zakládání objektů. | [14 empty] | PSC | 2
| P |  | Poznámka k položce: Položka obsahuje pouze montáž. V prostoru místa areálu budoucí sportovní haly se materiál nachází, dodavatel je povinen tento materiál zpracovat. | [14 empty] | P | 2
| VV |  | 0,15*(457,97+144,22+405,9+113,91+4+4,41+96,68+1319,08) |  | 381.926 | [12 empty] | VV | 2 | 2 | True | 1 | ROZPOCET
43 | K | 273323511 | Základy z betonu železového (bez výztuže) desky z betonu pro konstrukce bílých van tř. C 25/30 | m3 | 125.298 |  | 0 | CS ÚRS 2024 02 |  | základní |  | 0 | 2.4746 | 310.0637 | 0 | 0 | 4 | K | 2 |  |  |  | ROZPOCET | 0 | 0 | 0 | 0 | 0 | 1 | 0 | 4 | -2054378903
| Online PSC |  | https://podminky.urs.cz/item/CS_URS_2024_02/273323511 | [14 empty] | Online PSC | 2
| PSC |  | Poznámka k souboru cen: 1. V ceně příplatku -5911 jsou započteny náklady na technologické opatření a na ztíženou betonáž pod hladinou pažící bentonitové suspenze a na průběžné odčerpání suspenze s přepouštěním na určené místo do 20 m, popř. do vany nebo do kalové cisterny k odvozu. Odvoz se oceňuje cenami katalogu 800-2 Zvláštní zakládání objektů. 2. Hloubení s použitím bentonitové suspenze se oceňuje katalogem 800-1 Zemní práce. Bednění se neoceňuje. 3. V cenách nejsou započteny náklady na výztuž, tyto se oceňují cenami souboru cen 27* 36-.... Výztuž základů. 4. V cenách z betonu pro konstrukce bílých van 27. 32-3 nejsou započteny náklady na těsnění dilatačních a pracovních spar, tyto se oceňují cenami souborů cen 953 33 části A08 tohoto katalogu. | [14 empty] | PSC | 2
| VV |  | 417,66*0,3 |  | 125.298 | [12 empty] | VV | 2 | 2 | True | 1 | ROZPOCET
44 | K | 273351121 | Bednění základů desek zřízení | m2 | 30.036 |  | 0 | CS ÚRS 2024 02 |  | základní |  | 0 | 0.00247 | 0.074189 | 0 | 0 | 4 | K | 2 |  |  |  | ROZPOCET | 0 | 0 | 0 | 0 | 0 | 1 | 0 | 4 | 280083555
| Online PSC |  | https://podminky.urs.cz/item/CS_URS_2024_02/273351121 | [14 empty] | Online PSC | 2
| PSC |  | Poznámka k souboru cen: 1. Ceny jsou určeny pro bednění ve volném prostranství, ve volných nebo zapažených jamách, rýhách a šachtách. 2. Kruhové nebo obloukové bednění poloměru do 1 m se oceňuje individuálně. | [14 empty] | PSC | 2
| VV |  | 0,3*100,12 |  | 30.036 | [12 empty] | VV | 2 | 2 | True | 1 | ROZPOCET
45 | K | 273351122 | Bednění základů desek odstranění | m2 | 30.036 |  | 0 | CS ÚRS 2024 02 |  | základní |  | 0 | 0 | 0 | 0 | 0 | 4 | K | 2 |  |  |  | ROZPOCET | 0 | 0 | 0 | 0 | 0 | 1 | 0 | 4 | 1486079757
| Online PSC |  | https://podminky.urs.cz/item/CS_URS_2024_02/273351122 | [14 empty] | Online PSC | 2
| PSC |  | Poznámka k souboru cen: 1. Ceny jsou určeny pro bednění ve volném prostranství, ve volných nebo zapažených jamách, rýhách a šachtách. 2. Kruhové nebo obloukové bednění poloměru do 1 m se oceňuje individuálně. | [14 empty] | PSC | 2
| VV |  | 0,3*100,12 |  | 30.036 | [12 empty] | VV | 2 | 2 | True | 1 | ROZPOCET
46 | K | 273361821 | Výztuž základů desek z betonářské oceli 10 505 (R) nebo BSt 500 | t | 15.035 |  | 0 | CS ÚRS 2024 02 |  | základní |  | 0 | 1.0602 | 15.9397 | 0 | 0 | 4 | K | 2 |  |  |  | ROZPOCET | 0 | 0 | 0 | 0 | 0 | 1 | 0 | 4 | -1029157253
| Online PSC |  | https://podminky.urs.cz/item/CS_URS_2024_02/273361821 | [14 empty] | Online PSC | 2
| PSC |  | Poznámka k souboru cen: 1. Ceny platí pro desky rovné, s náběhy, hřibové nebo upnuté do žeber včetně výztuže těchto žeber. | [14 empty] | PSC | 2
47 | K | 274321411 | Základy z betonu železového (bez výztuže) pasy z betonu bez zvláštních nároků na prostředí tř. C 20/25 | m3 | 307.936 |  | 0 | CS ÚRS 2024 02 |  | základní |  | 0 | 2.4533 | 755.4563 | 0 | 0 | 4 | K | 2 |  |  |  | ROZPOCET | 0 | 0 | 0 | 0 | 0 | 1 | 0 | 4 | 228755471
| Online PSC |  | https://podminky.urs.cz/item/CS_URS_2024_02/274321411 | [14 empty] | Online PSC | 2
| PSC |  | Poznámka k souboru cen: 1. V ceně příplatku -5911 jsou započteny náklady na technologické opatření a na ztíženou betonáž pod hladinou pažící bentonitové suspenze a na průběžné odčerpání suspenze s přepouštěním na určené místo do 20 m, popř. do vany nebo do kalové cisterny k odvozu. Odvoz se oceňuje cenami katalogu 800-2 Zvláštní zakládání objektů. 2. Hloubení s použitím bentonitové suspenze se oceňuje katalogem 800-1 Zemní práce. Bednění se neoceňuje. 3. V cenách nejsou započteny náklady na výztuž, tyto se oceňují cenami souboru cen 27* 36-.... Výztuž základů. 4. V cenách z betonu pro konstrukce bílých van 27. 32-3 nejsou započteny náklady na těsnění dilatačních a pracovních spar, tyto se oceňují cenami souborů cen 953 33 části A08 tohoto katalogu. | [14 empty] | PSC | 2
| VV |  | 1,8*1*10 |  | 18 | [12 empty] | VV | 2 | 2 | True | 0 | ROZPOCET
| VV |  | 0,9*4*4,2 |  | 15.12 | [12 empty] | VV | 2 | 2 | True | 0 | ROZPOCET
| VV |  | 0,8*(2*10,49+3*9,8+3,18+5,33+5,53+35,65+9,43+8,45+10,47+1,3+5,67+31,14+2*1,4+1,28) |  | 136.488 | [12 empty] | VV | 2 | 2 | True | 0 | ROZPOCET
| VV |  | 0,8*(9*3,2+3,48+25,09+42,27+25,58+2*1,48+3,56+1,63*8+3,51*7+3,56) |  | 138.328 | [12 empty] | VV | 2 | 2 | True | 0 | ROZPOCET
| VV |  | Součet |  | 307.936 | [12 empty] | VV | 2 | 4 | True | 1 | ROZPOCET
48 | K | 274351121 | Bednění základů pasů rovné zřízení | m2 | 336.645 |  | 0 | CS ÚRS 2024 02 |  | základní |  | 0 | 0.00269 | 0.90558 | 0 | 0 | 4 | K | 2 |  |  |  | ROZPOCET | 0 | 0 | 0 | 0 | 0 | 1 | 0 | 4 | -1893808937
| Online PSC |  | https://podminky.urs.cz/item/CS_URS_2024_02/274351121 | [14 empty] | Online PSC | 2
| PSC |  | Poznámka k souboru cen: 1. Ceny jsou určeny pro bednění ve volném prostranství, ve volných nebo zapažených jamách, rýhách a šachtách. 2. Kruhové nebo obloukové bednění poloměru do 1 m se oceňuje individuálně. | [14 empty] | PSC | 2
| VV |  | 248,283*0,9+290,45*0,2 |  | 281.545 | [12 empty] | VV | 2 | 2 | True | 0 | ROZPOCET
| VV |  | 0,2*(6,6+6,77+44,33+44+60+4+9,45+40,85+59,5) |  | 55.1 | [12 empty] | VV | 2 | 2 | True | 0 | ROZPOCET
| VV |  | Součet |  | 336.645 | [12 empty] | VV | 2 | 4 | True | 1 | ROZPOCET
49 | K | 274351122 | Bednění základů pasů rovné odstranění | m2 | 336.645 |  | 0 | CS ÚRS 2024 02 |  | základní |  | 0 | 0 | 0 | 0 | 0 | 4 | K | 2 |  |  |  | ROZPOCET | 0 | 0 | 0 | 0 | 0 | 1 | 0 | 4 | -938099707
| Online PSC |  | https://podminky.urs.cz/item/CS_URS_2024_02/274351122 | [14 empty] | Online PSC | 2
| PSC |  | Poznámka k souboru cen: 1. Ceny jsou určeny pro bednění ve volném prostranství, ve volných nebo zapažených jamách, rýhách a šachtách. 2. Kruhové nebo obloukové bednění poloměru do 1 m se oceňuje individuálně. | [14 empty] | PSC | 2
| VV |  | 248,283*0,9+290,45*0,2 |  | 281.545 | [12 empty] | VV | 2 | 2 | True | 0 | ROZPOCET
| VV |  | 0,2*(6,6+6,77+44,33+44+60+4+9,45+40,85+59,5) |  | 55.1 | [12 empty] | VV | 2 | 2 | True | 0 | ROZPOCET
| VV |  | Součet |  | 336.645 | [12 empty] | VV | 2 | 4 | True | 1 | ROZPOCET
50 | K | 274361821 | Výztuž základů pasů z betonářské oceli 10 505 (R) nebo BSt 500 | t | 30.8 |  | 0 | CS ÚRS 2024 02 |  | základní |  | 0 | 1.0602 | 32.6532 | 0 | 0 | 4 | K | 2 |  |  |  | ROZPOCET | 0 | 0 | 0 | 0 | 0 | 1 | 0 | 4 | 51302878
| Online PSC |  | https://podminky.urs.cz/item/CS_URS_2024_02/274361821 | [14 empty] | Online PSC | 2
| PSC |  | Poznámka k souboru cen: 1. Ceny platí pro desky rovné, s náběhy, hřibové nebo upnuté do žeber včetně výztuže těchto žeber. | [14 empty] | PSC | 2
51 | K | 279113134 | Základové zdi z tvárnic ztraceného bednění včetně výplně z betonu bez zvláštních nároků na vliv prostředí třídy C 16/20, tloušťky zdiva přes 250 do 300 mm | m2 | 91.622 |  | 0 | CS ÚRS 2024 02 |  | základní |  | 0 | 0.67489 | 61.8348 | 0 | 0 | 4 | K | 2 |  |  |  | ROZPOCET | 0 | 0 | 0 | 0 | 0 | 1 | 0 | 4 | 1636788725
| Online PSC |  | https://podminky.urs.cz/item/CS_URS_2024_02/279113134 | [14 empty] | Online PSC | 2
| PSC |  | Poznámka k souboru cen: 1. V cenách jsou započteny i náklady na dodání a uložení betonu. 2. V cenách nejsou započteny náklady na dodání a uložení betonářské výztuže; tyto se oceňují cenami souboru cen 279 36- . . Výztuž základových zdí nosných. 3. Množství jednotek se určuje v m2 plochy zdiva. | [14 empty] | PSC | 2
| VV |  | 2,56*35,79 |  | 91.622 | [12 empty] | VV | 2 | 2 | True | 1 | ROZPOCET
52 | K | 279361821 | Výztuž základových zdí nosných svislých nebo odkloněných od svislice, rovinných nebo oblých, deskových nebo žebrových, včetně výztuže jejich žeber z betonářské oceli 10 505 (R) nebo BSt 500 | t | 0.353 |  | 0 | CS ÚRS 2024 02 |  | základní |  | 0 | 1.0587 | 0.37372 | 0 | 0 | 4 | K | 2 |  |  |  | ROZPOCET | 0 | 0 | 0 | 0 | 0 | 1 | 0 | 4 | 1392929467
| Online PSC |  | https://podminky.urs.cz/item/CS_URS_2024_02/279361821 | [14 empty] | Online PSC | 2
53 | K | 279323111 | Základové zdi z betonu železového (bez výztuže) pro konstrukce bílých van tř. C 25/30 | m3 | 105.93 |  | 0 | CS ÚRS 2024 02 |  | základní |  | 0 | 2.4745 | 262.1238 | 0 | 0 | 4 | K | 2 |  |  |  | ROZPOCET | 0 | 0 | 0 | 0 | 0 | 1 | 0 | 4 | 1239494488
| Online PSC |  | https://podminky.urs.cz/item/CS_URS_2024_02/279323111 | [14 empty] | Online PSC | 2
| PSC |  | Poznámka k souboru cen: 1. V ceně příplatku -5911 jsou započteny náklady na technologické opatření a na ztíženou betonáž pod hladinou pažící bentonitové suspenze a na průběžné odčerpávání suspenze s přepouštěním na určité místo do 20 m, popř. do vany nebo do kalové cisterny k odvozu. Odvoz se oceňuje cenami katalogu 800-2 Zvláštní zakládání objektů. 2. Hloubení s použitím bentonitové suspenze se oceňuje katalogem 800-1 Zemní práce. Bednění se neoceňuje. 3. V cenách nejsou započteny náklady na: a) bednění; tyto se oceňují cenami souboru cen 279 35-11 Bednění základových zdí, b) dodání a uložení výztuže; tyto se oceňují cenami souboru cen 279 36- . . Výztuž základových zdí nosných. | [14 empty] | PSC | 2
| VV |  | (10,2+25,825)*0,3*3,16 |  | 34.152 | [12 empty] | VV | 2 | 2 | True | 0 | ROZPOCET
| VV |  | (1,15+1,425+3+24,64+6,97+0,6+3+9,99)*0,3*3,36 |  | 51.181 | [12 empty] | VV | 2 | 2 | True | 0 | ROZPOCET
| VV |  | 7,9*0,64*0,3 |  | 1.517 | [12 empty] | VV | 2 | 2 | True | 0 | ROZPOCET
| VV |  | 6,1*3,16*0,5 |  | 9.638 | [12 empty] | VV | 2 | 2 | True | 0 | ROZPOCET
| VV |  | (1,15+4,47)*3,36*0,5 |  | 9.442 | [12 empty] | VV | 2 | 2 | True | 0 | ROZPOCET
| VV |  | Součet |  | 105.93 | [12 empty] | VV | 2 | 4 | True | 1 | ROZPOCET
54 | K | 279351121 | Bednění základových zdí rovné oboustranné za každou stranu zřízení | m2 | 594.822 |  | 0 | CS ÚRS 2024 02 |  | základní |  | 0 | 0.00275 | 1.6358 | 0 | 0 | 4 | K | 2 |  |  |  | ROZPOCET | 0 | 0 | 0 | 0 | 0 | 1 | 0 | 4 | 1194980612
| Online PSC |  | https://podminky.urs.cz/item/CS_URS_2024_02/279351121 | [14 empty] | Online PSC | 2
| PSC |  | Poznámka k souboru cen: 1. Ceny jsou určeny pro bednění svislé nebo šikmé (odkloněné), půdorysně přímé nebo zalomené ve volném prostranství, ve volných nebo zapažených jamách a rýhách. 2. Kruhové nebo obloukové bednění poloměru do 1 m se oceňuje individuálně. | [14 empty] | PSC | 2
| VV |  | 3,36*64,33 |  | 216.149 | [12 empty] | VV | 2 | 2 | True | 0 | ROZPOCET
| VV |  | 0,9*35,85 |  | 32.265 | [12 empty] | VV | 2 | 2 | True | 0 | ROZPOCET
| VV |  | 106,26*3,26 |  | 346.408 | [12 empty] | VV | 2 | 2 | True | 0 | ROZPOCET
| VV |  | Součet |  | 594.822 | [12 empty] | VV | 2 | 4 | True | 1 | ROZPOCET
55 | K | 279351122 | Bednění základových zdí rovné oboustranné za každou stranu odstranění | m2 | 594.822 |  | 0 | CS ÚRS 2024 02 |  | základní |  | 0 | 0 | 0 | 0 | 0 | 4 | K | 2 |  |  |  | ROZPOCET | 0 | 0 | 0 | 0 | 0 | 1 | 0 | 4 | -662726022
| Online PSC |  | https://podminky.urs.cz/item/CS_URS_2024_02/279351122 | [14 empty] | Online PSC | 2
| PSC |  | Poznámka k souboru cen: 1. Ceny jsou určeny pro bednění svislé nebo šikmé (odkloněné), půdorysně přímé nebo zalomené ve volném prostranství, ve volných nebo zapažených jamách a rýhách. 2. Kruhové nebo obloukové bednění poloměru do 1 m se oceňuje individuálně. | [14 empty] | PSC | 2
| VV |  | 3,36*64,33 |  | 216.149 | [12 empty] | VV | 2 | 2 | True | 0 | ROZPOCET
| VV |  | 0,9*35,85 |  | 32.265 | [12 empty] | VV | 2 | 2 | True | 0 | ROZPOCET
| VV |  | 106,26*3,26 |  | 346.408 | [12 empty] | VV | 2 | 2 | True | 0 | ROZPOCET
| VV |  | Součet |  | 594.822 | [12 empty] | VV | 2 | 4 | True | 1 | ROZPOCET
56 | K | 279361821 | Výztuž základových zdí nosných svislých nebo odkloněných od svislice, rovinných nebo oblých, deskových nebo žebrových, včetně výztuže jejich žeber z betonářské oceli 10 505 (R) nebo BSt 500 | t | 14.3 |  | 0 | CS ÚRS 2024 02 |  | základní |  | 0 | 1.0587 | 15.1396 | 0 | 0 | 4 | K | 2 |  |  |  | ROZPOCET | 0 | 0 | 0 | 0 | 0 | 1 | 0 | 4 | -1564112318
| Online PSC |  | https://podminky.urs.cz/item/CS_URS_2024_02/279361821 | [14 empty] | Online PSC | 2
57 | K | 2001 | Prostup voděodolným betonem DN 125 (systémová tvarovka vč. těsnění) | kus | 5 |  | 0 | R-položka |  | základní |  | 0 | 0 | 0 | 0 | 0 | 4 | K | 2 |  |  |  | ROZPOCET | 0 | 0 | 0 | 0 | 0 | 1 | 0 | 4 | 225901875
58 | K | 2002 | Osazeni prostupové tvarovky DN 160 voděodolným betonem vodorovně (systémová tvarovka vč. těsnění) | kus | 1 |  | 0 | R-položka |  | základní |  | 0 | 0 | 0 | 0 | 0 | 4 | K | 2 |  |  |  | ROZPOCET | 0 | 0 | 0 | 0 | 0 | 1 | 0 | 4 | -1259518747
59 | K | 2003 | Osazení prostupové tvarovky DN 125 voděodolným betonem vodorovně (systémová tvarovka vč. těsnění) | kus | 2 |  | 0 | R-položka |  | základní |  | 0 | 0 | 0 | 0 | 0 | 4 | K | 2 |  |  |  | ROZPOCET | 0 | 0 | 0 | 0 | 0 | 1 | 0 | 4 | -483859886
60 | K | 2004 | Osazení prostupové tvarovky DN 100 voděodolným betonem vodorovně (systémová tvarovka vč. těsnění) | kus | 1 |  | 0 | R-položka |  | základní |  | 0 | 0 | 0 | 0 | 0 | 4 | K | 2 |  |  |  | ROZPOCET | 0 | 0 | 0 | 0 | 0 | 1 | 0 | 4 | 218557725
61 | K | 2005 | Osazení prostupové tvarovky pro Ped90 voděodolným betonem vodorovně (tvarovka vč. těsnění) | kus | 1 |  | 0 | R-položka |  | základní |  | 0 | 0 | 0 | 0 | 0 | 4 | K | 2 |  |  |  | ROZPOCET | 0 | 0 | 0 | 0 | 0 | 1 | 0 | 4 | -143980157
62 | K | 2006 | Osazení prostupové tvarovky kabelová pro voděodolný beton vodorovně (systémová tvarovka vč. těsnění) | kus | 1 |  | 0 | R-položka |  | základní |  | 0 | 0 | 0 | 0 | 0 | 4 | K | 2 |  |  |  | ROZPOCET | 0 | 0 | 0 | 0 | 0 | 1 | 0 | 4 | 733426167
| D | 3 | Svislé a kompletní konstrukce |  |  |  | 0 |  |  |  |  | 0 |  | 1197.1597 |  | 0 | 1 | D | 1 |  |  |  | ROZPOCET | [6 empty] | 0
63 | K | 311113131 | Nadzákladové zdi z tvárnic ztraceného bednění hladkých, včetně výplně z betonu třídy C 16/20, tloušťky zdiva 150 mm | m2 | 158.72 |  | 0 | CS ÚRS 2024 02 |  | základní |  | 0 | 0.34662 | 55.0155 | 0 | 0 | 4 | K | 2 |  |  |  | ROZPOCET | 0 | 0 | 0 | 0 | 0 | 1 | 0 | 4 | 1064876162
| Online PSC |  | https://podminky.urs.cz/item/CS_URS_2024_02/311113131 | [14 empty] | Online PSC | 2
| PSC |  | Poznámka k souboru cen: 1. V cenách jsou započteny i náklady na dodání a uložení betonu 2. V cenách -3212 až -3234 jsou započteny i náklady na doplňkové - rohové tvárnice. 3. V cenách nejsou započteny náklady na dodání a uložení betonářské výztuže; tyto se oceňují cenami souboru cen 31* 36- . . Výztuž nadzákladových zdí. 4. Množství jednotek se určuje v m2 plochy zdiva. | [14 empty] | PSC | 2
| VV |  | 2*(45+34,36)*1 |  | 158.72 | [12 empty] | VV | 2 | 2 | True | 1 | ROZPOCET
64 | K | 311113132 | Nadzákladové zdi z tvárnic ztraceného bednění hladkých, včetně výplně z betonu třídy C 16/20, tloušťky zdiva přes 150 do 200 mm | m2 | 165.125 |  | 0 | CS ÚRS 2024 02 |  | základní |  | 0 | 0.42832 | 70.7263 | 0 | 0 | 4 | K | 2 |  |  |  | ROZPOCET | 0 | 0 | 0 | 0 | 0 | 1 | 0 | 4 | 1014089743
| Online PSC |  | https://podminky.urs.cz/item/CS_URS_2024_02/311113132 | [14 empty] | Online PSC | 2
| PSC |  | Poznámka k souboru cen: 1. V cenách jsou započteny i náklady na dodání a uložení betonu 2. V cenách -3212 až -3234 jsou započteny i náklady na doplňkové - rohové tvárnice. 3. V cenách nejsou započteny náklady na dodání a uložení betonářské výztuže; tyto se oceňují cenami souboru cen 31* 36- . . Výztuž nadzákladových zdí. 4. Množství jednotek se určuje v m2 plochy zdiva. | [14 empty] | PSC | 2
| VV |  | "atika:"0,3*3,27+1,4*(7,9+34,56+7,81+8,17+10,74+7,84+7,8)+0,5*43,37 |  | 141.414 | [12 empty] | VV | 2 | 2 | True | 0 | ROZPOCET
| VV |  | "stěna u schodiště:" 0,385*2,6+4,56*2+2,75*1,56+3*3,1 |  | 23.711 | [12 empty] | VV | 2 | 2 | True | 0 | ROZPOCET
| VV |  | Součet |  | 165.125 | [12 empty] | VV | 2 | 4 | True | 1 | ROZPOCET
65 | K | 311361821 | Výztuž nadzákladových zdí nosných svislých nebo odkloněných od svislice, rovných nebo oblých z betonářské oceli 10 505 (R) nebo BSt 500 | t | 1.3 |  | 0 | CS ÚRS 2024 02 |  | základní |  | 0 | 1.0488 | 1.3635 | 0 | 0 | 4 | K | 2 |  |  |  | ROZPOCET | 0 | 0 | 0 | 0 | 0 | 1 | 0 | 4 | 807467960
| Online PSC |  | https://podminky.urs.cz/item/CS_URS_2024_02/311361821 | [14 empty] | Online PSC | 2
66 | K | 311234211 | Zdivo jednovrstvé z cihel děrovaných nebroušených klasických spojených na pero a drážku na maltu M10, pevnost cihel přes P10 do P15, tl. zdiva 175 mm | m2 | 82.595 |  | 0 | CS ÚRS 2024 02 |  | základní |  | 0 | 0.1671 | 13.8016 | 0 | 0 | 4 | K | 2 |  |  |  | ROZPOCET | 0 | 0 | 0 | 0 | 0 | 1 | 0 | 4 | 2143550604
| Online PSC |  | https://podminky.urs.cz/item/CS_URS_2024_02/311234211 | [14 empty] | Online PSC | 2
| VV |  | 6,97*3,15+6,97*3,4+13,94*2,65 |  | 82.595 | [12 empty] | VV | 2 | 2 | True | 1 | ROZPOCET
67 | K | 311234231 | Zdivo jednovrstvé z cihel děrovaných nebroušených klasických spojených na pero a drážku na maltu M10, pevnost cihel do P10, tl. zdiva 240 mm | m2 | 65.346 |  | 0 | CS ÚRS 2024 02 |  | základní |  | 0 | 0.20453 | 13.3652 | 0 | 0 | 4 | K | 2 |  |  |  | ROZPOCET | 0 | 0 | 0 | 0 | 0 | 1 | 0 | 4 | 2016536736
| Online PSC |  | https://podminky.urs.cz/item/CS_URS_2024_02/311234231 | [14 empty] | Online PSC | 2
| PSC |  | Poznámka k souboru cen: 1. Množství jednotek se určuje v m2 plochy konstrukce. 2. Do plochy zdiva se započítává plocha vyzdívky nosných ocelových koster svislých i šikmých. Tato plocha se započítává plně bez odpočtu plochy ocelových koster nosníků. 3. Od plochy zdiva se odečítá: a) plocha otvorů jednotlivě větší než 0,25 m2, b) plocha otvorů okenních, dveřních a jiných (vnějších i vnitřních) stanovená z rozměrů kótovaných ve výkresech. Při zalomeném ostění oken a balkónových dveří se šířka zmenšuje o 100 mm. c) plocha překladů, obetonovaných hlav ocelových nosníků, věnců a jiných konstrukcí betonových a železobetonových. 4. V cenách jsou započteny i náklady na doplňkové cihly. 5. V cenách nejsou započteny náklady na: a) výplň kapes obvodového zdiva (např kolem oken); tyto se ocení příslušnými cenami SC 311 23-891. Výplň kapes zdiva z děrovaných cihel polystyrénem. b) zásyp dutin první vrstvy zdiva; tyto se ocení příslušnými cenami SC 311 23-892..Zásyp dutin zdiva z děrovaných cihel. | [14 empty] | PSC | 2
| VV |  | 3,15*0,65+21,33*3,45-0,8*2,45*2-1*2,45-0,8*2,45*2 |  | 65.346 | [12 empty] | VV | 2 | 2 | True | 1 | ROZPOCET
68 | K | 311234251 | Zdivo jednovrstvé z cihel děrovaných nebroušených klasických spojených na pero a drážku na maltu M10, pevnost cihel do P10, tl. zdiva 300 mm | m2 | 570.629 |  | 0 | CS ÚRS 2024 02 |  | základní |  | 0 | 0.30333 | 173.0889 | 0 | 0 | 4 | K | 2 |  |  |  | ROZPOCET | 0 | 0 | 0 | 0 | 0 | 1 | 0 | 4 | -441767044
| Online PSC |  | https://podminky.urs.cz/item/CS_URS_2024_02/311234251 | [14 empty] | Online PSC | 2
| PSC |  | Poznámka k souboru cen: 1. Množství jednotek se určuje v m2 plochy konstrukce. 2. Do plochy zdiva se započítává plocha vyzdívky nosných ocelových koster svislých i šikmých. Tato plocha se započítává plně bez odpočtu plochy ocelových koster nosníků. 3. Od plochy zdiva se odečítá: a) plocha otvorů jednotlivě větší než 0,25 m2, b) plocha otvorů okenních, dveřních a jiných (vnějších i vnitřních) stanovená z rozměrů kótovaných ve výkresech. Při zalomeném ostění oken a balkónových dveří se šířka zmenšuje o 100 mm. c) plocha překladů, obetonovaných hlav ocelových nosníků, věnců a jiných konstrukcí betonových a železobetonových. 4. V cenách jsou započteny i náklady na doplňkové cihly. 5. V cenách nejsou započteny náklady na: a) výplň kapes obvodového zdiva (např kolem oken); tyto se ocení příslušnými cenami SC 311 23-891. Výplň kapes zdiva z děrovaných cihel polystyrénem. b) zásyp dutin první vrstvy zdiva; tyto se ocení příslušnými cenami SC 311 23-892..Zásyp dutin zdiva z děrovaných cihel. | [14 empty] | PSC | 2
| VV |  | 28,465*3,15-0,9*2,15*2 |  | 85.795 | [12 empty] | VV | 2 | 2 | True | 0 | ROZPOCET
| VV |  | 43,38*4,35 |  | 188.703 | [12 empty] | VV | 2 | 2 | True | 0 | ROZPOCET
| VV |  | 69,61*3,45-0,9*2,45*17 |  | 202.67 | [12 empty] | VV | 2 | 2 | True | 0 | ROZPOCET
| VV |  | 28,69*3,4-0,9*2,15-1*2,15 |  | 93.461 | [12 empty] | VV | 2 | 2 | True | 0 | ROZPOCET
| VV |  | Součet |  | 570.629 | [12 empty] | VV | 2 | 4 | True | 1 | ROZPOCET
69 | K | 311272211 | Zdivo z pórobetonových tvárnic na tenké maltové lože, tl. zdiva 300 mm pevnost tvárnic do P2, objemová hmotnost do 450 kg/m3 hladkých | m2 | 793.859 |  | 0 | CS ÚRS 2024 02 |  | základní |  | 0 | 0.17351 | 137.7425 | 0 | 0 | 4 | K | 2 |  |  |  | ROZPOCET | 0 | 0 | 0 | 0 | 0 | 1 | 0 | 4 | -1664090068
| Online PSC |  | https://podminky.urs.cz/item/CS_URS_2024_02/311272211 | [14 empty] | Online PSC | 2
| P |  | Poznámka k položce: Přesná specifikace viz. D.01.510 Výpis technických listů - D.01.510 01/11 | [14 empty] | P | 2
| VV |  | (44,7*5,3)-0,4*5,3*8+(3,56+5*4,4+3,6)*5,3+(3,56+4*4,4)*4,4 |  | 467.602 | [12 empty] | VV | 2 | 2 | True | 0 | ROZPOCET
| VV |  | (3,56+4,4+4,4+4,45+0,3+0,3)*4,4 |  | 76.604 | [12 empty] | VV | 2 | 2 | True | 0 | ROZPOCET
| VV |  | (4,55+4,6+4,6+4,6+4,6+4,6+4,6+4,6+4,6)*2,3+(3,56+4,4*5+3,6)*5,3 |  | 249.653 | [12 empty] | VV | 2 | 2 | True | 0 | ROZPOCET
| VV |  | Součet |  | 793.859 | [12 empty] | VV | 2 | 4 | True | 1 | ROZPOCET
70 | K | 311270411 | Zdivo z přesných vápenopískových tvárnic na tenkovrstvou maltu, tloušťka zdiva 200 mm, formát a rozměr tvárnic 14DF 498x200x248 mm s elektroinstalačními kanály děrovaných, pevnosti přes P15 do P25 | m2 | 221.335 |  | 0 | CS ÚRS 2024 02 |  | základní |  | 0 | 0.25296 | 55.9889 | 0 | 0 | 4 | K | 2 |  |  |  | ROZPOCET | 0 | 0 | 0 | 0 | 0 | 1 | 0 | 4 | -709557667
| Online PSC |  | https://podminky.urs.cz/item/CS_URS_2024_02/311270411 | [14 empty] | Online PSC | 2
| P |  | Poznámka k položce: Přesná specifikace viz. D.01.510 Výpis technických listů - D.01.510 01/09 | [14 empty] | P | 2
| VV |  | (7,27+10,34+20,1)*3,35+(5,47+6,81+8,02+11,43+7,84+8,2)*3,45-69,8 |  | 221.335 | [12 empty] | VV | 2 | 2 | True | 1 | ROZPOCET
71 | K | 311270551 | Zdivo z přesných vápenopískových tvárnic na tenkovrstvou maltu, tloušťka zdiva 240 mm, formát a rozměr cihel 8DF 248x240x248 mm s elektroinstalačními kanály děrovaných, pevnosti přes P15 do P25 | m2 | 14.49 |  | 0 | CS ÚRS 2024 02 |  | základní |  | 0 | 0.29833 | 4.3228 | 0 | 0 | 4 | K | 2 |  |  |  | ROZPOCET | 0 | 0 | 0 | 0 | 0 | 1 | 0 | 4 | -767776879
| Online PSC |  | https://podminky.urs.cz/item/CS_URS_2024_02/311270551 | [14 empty] | Online PSC | 2
| P |  | Poznámka k položce: Přesná specifikace viz. D.01.510 Výpis technických listů - D.01.510 01/10 | [14 empty] | P | 2
| VV |  | 2,1*3,45*2 |  | 14.49 | [12 empty] | VV | 2 | 2 | True | 1 | ROZPOCET
72 | K | 311321611 | Nadzákladové zdi z betonu železového (bez výztuže) nosné bez zvláštních nároků na vliv prostředí tř. C 30/37 | m3 | 118.69 |  | 0 | CS ÚRS 2024 02 |  | základní |  | 0 | 2.4533 | 291.181 | 0 | 0 | 4 | K | 2 |  |  |  | ROZPOCET | 0 | 0 | 0 | 0 | 0 | 1 | 0 | 4 | -689558481
| Online PSC |  | https://podminky.urs.cz/item/CS_URS_2024_02/311321611 | [14 empty] | Online PSC | 2
| PSC |  | Poznámka k souboru cen: 1. Při betonování do ztraceného bednění z desek je zohledněna zvýšená opatrnost, aby se předešlo poškození zabudovaných desek. 2. Při stanovení množství měrných jednotek betonu do ztraceného bednění z desek je třeba zohlednit skutečnou spotřebu betonu v m3 zdiva. 3. V cenách nejsou započteny náklady na: a) bednění; tyto se oceňují cenami souboru cen: - 31* 35-1 Bednění nadzákladových zdí, - 31* 35-12 Ztracené bednění nadzákladových zdí ze štěpkocementových desek, b) dodání a uložení výztuže; tyto se oceňují cenami souboru cen 31* 36- . . Výztuž nadzákladových zdí. 4. V cenách pohledového betonu -1812 až -1818 jsou započteny i náklady na pečlivé hutnění zejména při líci konstrukce pro docílení neporušeného maltového povrchu bez vzhledových kazů. | [14 empty] | PSC | 2
| VV |  | 0,473*3,45*2+2*0,6*3,45+0,1*3,45*2 |  | 8.094 | [12 empty] | VV | 2 | 2 | True | 0 | ROZPOCET
| VV |  | 3,04*3,45+0,09*3,45+2,93*3,45+0,39*3,45+0,59*3,45 |  | 24.288 | [12 empty] | VV | 2 | 2 | True | 0 | ROZPOCET
| VV |  | 12,05*3,87+0,2*4,35 |  | 47.504 | [12 empty] | VV | 2 | 2 | True | 0 | ROZPOCET
| VV |  | 2*9,15*0,3*5-2*0,3*0,9*2,4-0,3*1,5*3+14 |  | 38.804 | [12 empty] | VV | 2 | 2 | True | 0 | ROZPOCET
| VV |  | Součet |  | 118.69 | [12 empty] | VV | 2 | 4 | True | 1 | ROZPOCET
73 | K | 311351121 | Bednění nadzákladových zdí nosných rovné oboustranné za každou stranu zřízení | m2 | 1049.873 |  | 0 | CS ÚRS 2024 02 |  | základní |  | 0 | 0.00275 | 2.8872 | 0 | 0 | 4 | K | 2 |  |  |  | ROZPOCET | 0 | 0 | 0 | 0 | 0 | 1 | 0 | 4 | -1896885635
| Online PSC |  | https://podminky.urs.cz/item/CS_URS_2024_02/311351121 | [14 empty] | Online PSC | 2
| PSC |  | Poznámka k souboru cen: 1. Ceny jsou určeny pro bednění svislé nebo šikmé (odkloněné), půdorysně přímé nebo zalomené ve volném prostranství, ve volných nebo zapažených jamách a rýhách. 2. Ceny jsou určeny pro bednění výšky do 4 m. Bednění větších výšek se oceňuje individuálně. 3. Ceny jsou určeny pro bedněné plochy s nízkými požadavky na pohledovost - třída pohledového betonu PB1 dle TP ČSB 03 (garáže, sklepy, apod.) 4. Příplatek k cenám za pohledový beton je určen pro třídu pohledového betonu PB2 (běžné budovy). Vyšší třídy pohledovosti se oceňují individuálně. 5. Kruhové nebo obloukové bednění poloměru do 1 m se oceňuje individuálně. | [14 empty] | PSC | 2
| VV |  | (22,7+35,4+24)*3,87+2,4*4,35+20,88*3,45+3,45*1,2+20,1*3,45 |  | 473.688 | [12 empty] | VV | 2 | 2 | True | 0 | ROZPOCET
| VV |  | 3,2*3,45+4,5*3,45+2*5,3*3,45+1,3*3,45*2 |  | 72.105 | [12 empty] | VV | 2 | 2 | True | 0 | ROZPOCET
| VV |  | 5*2*(9,15+0,3)-2*(0,9*2,4+1,5*3)+0,3*(2*2,4+0,9+1,5+2*3) |  | 85.14 | [12 empty] | VV | 2 | 2 | True | 0 | ROZPOCET
| VV |  | 5*2*(9,15+0,3)-2*0,9*2,4+0,3*(2,4*2+0,9) |  | 91.89 | [12 empty] | VV | 2 | 2 | True | 0 | ROZPOCET
| VV |  | 9,4*5+9,1*8,5+8,4*5+3*3,45*2+140 |  | 327.05 | [12 empty] | VV | 2 | 2 | True | 0 | ROZPOCET
| VV |  | Součet |  | 1049.873 | [12 empty] | VV | 2 | 4 | True | 1 | ROZPOCET
74 | K | 311351122 | Bednění nadzákladových zdí nosných rovné oboustranné za každou stranu odstranění | m2 | 1049.873 |  | 0 | CS ÚRS 2024 02 |  | základní |  | 0 | 0 | 0 | 0 | 0 | 4 | K | 2 |  |  |  | ROZPOCET | 0 | 0 | 0 | 0 | 0 | 1 | 0 | 4 | 934997303
| Online PSC |  | https://podminky.urs.cz/item/CS_URS_2024_02/311351122 | [14 empty] | Online PSC | 2
| PSC |  | Poznámka k souboru cen: 1. Ceny jsou určeny pro bednění svislé nebo šikmé (odkloněné), půdorysně přímé nebo zalomené ve volném prostranství, ve volných nebo zapažených jamách a rýhách. 2. Ceny jsou určeny pro bednění výšky do 4 m. Bednění větších výšek se oceňuje individuálně. 3. Ceny jsou určeny pro bedněné plochy s nízkými požadavky na pohledovost - třída pohledového betonu PB1 dle TP ČSB 03 (garáže, sklepy, apod.) 4. Příplatek k cenám za pohledový beton je určen pro třídu pohledového betonu PB2 (běžné budovy). Vyšší třídy pohledovosti se oceňují individuálně. 5. Kruhové nebo obloukové bednění poloměru do 1 m se oceňuje individuálně. | [14 empty] | PSC | 2
| VV |  | (22,7+35,4+24)*3,87+2,4*4,35+20,88*3,45+3,45*1,2+20,1*3,45 |  | 473.688 | [12 empty] | VV | 2 | 2 | True | 0 | ROZPOCET
| VV |  | 3,2*3,45+4,5*3,45+2*5,3*3,45+1,3*3,45*2 |  | 72.105 | [12 empty] | VV | 2 | 2 | True | 0 | ROZPOCET
| VV |  | 9,4*5+9,1*8,5+8,4*5+3*3,45*2 |  | 187.05 | [12 empty] | VV | 2 | 2 | True | 0 | ROZPOCET
| VV |  | 5*2*(9,15+0,3)-2*(0,9*2,4+1,5*3)+0,3*(2*2,4+0,9+1,5+2*3) |  | 85.14 | [12 empty] | VV | 2 | 2 | True | 0 | ROZPOCET
| VV |  | 5*2*(9,15+0,3)-2*0,9*2,4+0,3*(2,4*2+0,9)+140 |  | 231.89 | [12 empty] | VV | 2 | 2 | True | 0 | ROZPOCET
| VV |  | Součet |  | 1049.873 | [12 empty] | VV | 2 | 4 | True | 1 | ROZPOCET
75 | K | 311361821 | Výztuž nadzákladových zdí nosných svislých nebo odkloněných od svislice, rovných nebo oblých z betonářské oceli 10 505 (R) nebo BSt 500 | t | 16.03 |  | 0 | CS ÚRS 2024 02 |  | základní |  | 0 | 1.0488 | 16.8124 | 0 | 0 | 4 | K | 2 |  |  |  | ROZPOCET | 0 | 0 | 0 | 0 | 0 | 1 | 0 | 4 | -488515733
| Online PSC |  | https://podminky.urs.cz/item/CS_URS_2024_02/311361821 | [14 empty] | Online PSC | 2
76 | K | 317168012 | Překlady keramické ploché osazené do maltového lože, výšky překladu 71 mm šířky 115 mm, délky 1250 mm | kus | 41 |  | 0 | CS ÚRS 2024 02 |  | základní |  | 0 | 0.02278 | 0.93398 | 0 | 0 | 4 | K | 2 |  |  |  | ROZPOCET | 0 | 0 | 0 | 0 | 0 | 1 | 0 | 4 | 1518564360
| Online PSC |  | https://podminky.urs.cz/item/CS_URS_2024_02/317168012 | [14 empty] | Online PSC | 2
| PSC |  | Poznámka k souboru cen: 1. V cenách -80.. až – 82.. (překlady ploché, vysoké a roletové) jsou započteny i náklady na: a) očištění podkladu pod překladem a jeho navlhčení vodou, rozprostření malty pod ložnou plochu, osazení překladu do vodorovné polohy a začištění vytlačené malty, b) dodání příslušného překladu předepsané délky, c) dočasné montážní podepření plochých překladů tak, aby vzdálenost mezi podporou a okrajem otvoru nebo mezi podporami byla maximálně 1 m. 2. V cenách -83.. (překlady složené roletové) jsou započteny i náklady na: a) očištění podkladů pod překladem a jeho navlhčení vodou, rozprostření malty pod ložnou plochu, osazení překladu do vodorovné polohy a začištění vytlačené malty, b) dodání vnitřního keramobetonového překladu a vnějšího tepelněizolačního dílu příslušné délky, včetně izolace z pěnového polystyrénu (u zdiva tl. 400 mm), případně vysokého překladu (u zdiva tl. 440 mm), c) betonáž mezery mezi překladem a tepelněizolačním dílem z betonu třídy C 16/20; tato betonáž se provádí u překladů dlouhých 2000 mm a více zároveň s betonáží stropní konstrukce a ztužujícího věnce, d) dočasné montážní podepření zespodu v celé světlé délce překladu s dvěma podporami ve třetinách šířky otvoru a dvěma podporami po krajích otvoru - platí pouze pro překlady delší než 2000 mm, včetně. 3. V cenách -84.. (překlady vysoké spřažené) jsou započteny i náklady na: a) očištění podkladů pod překladem a jeho navlhčení vodou, rozprostření malty pod ložnou plochu, osazení překladu do vodorovné polohy a začištění vytlačené malty, b) dodání keramických překladů příslušné délky, c) uložení a dodávku výztuže d) betonáž mezi překlady z betonu třídy C 20/25 e) oboustranné bednění překladu při betonáži f) dočasné montážní podepření zespodu v celé světlé délce překladu 4. V cenách -82.. a -83.. (překlady roletové) nejsou započteny náklady na: a) vysoký překlad a svislou izolaci v úrovni stropního věnce u složených roletových překladů; tyto se ocení samostatně, b) dodávku a montáž rolet, případně žaluzií; tyto se ocení samostatně. 5. V cenách -84.. (překlady vysoké spřažené) nejsou započteny náklady na: a) betonáž a bednění v úrovni stropního věnce; tyto se ocení samostatně, 6. Množství jednotek se určuje v kusech překladu podle jeho celkové délky. Minimální délka uložení je stanovena: a) u plochých překladů na 120 mm na každé straně, b) u vysokých a roletových překladů délky do 1750 mm na 125mm, délky 2000 a 2250 mm na 200 mm a u délky 2500 mm a větší na 250 mm na každé straně překladu. c) u vysokých spřažených překladů 250 mm na každé straně překladu. | [14 empty] | PSC | 2
| P |  | Poznámka k položce: Přesná specifikace viz. D.01.510 Výpis technických listů - D.01.510 01/08 | [14 empty] | P | 2
77 | K | 317168014 | Překlady keramické ploché osazené do maltového lože, výšky překladu 71 mm šířky 115 mm, délky 1750 mm | kus | 5 |  | 0 | CS ÚRS 2024 02 |  | základní |  | 0 | 0.03132 | 0.1566 | 0 | 0 | 4 | K | 2 |  |  |  | ROZPOCET | 0 | 0 | 0 | 0 | 0 | 1 | 0 | 4 | 2042142253
| Online PSC |  | https://podminky.urs.cz/item/CS_URS_2024_02/317168014 | [14 empty] | Online PSC | 2
| PSC |  | Poznámka k souboru cen: 1. V cenách -80.. až – 82.. (překlady ploché, vysoké a roletové) jsou započteny i náklady na: a) očištění podkladu pod překladem a jeho navlhčení vodou, rozprostření malty pod ložnou plochu, osazení překladu do vodorovné polohy a začištění vytlačené malty, b) dodání příslušného překladu předepsané délky, c) dočasné montážní podepření plochých překladů tak, aby vzdálenost mezi podporou a okrajem otvoru nebo mezi podporami byla maximálně 1 m. 2. V cenách -83.. (překlady složené roletové) jsou započteny i náklady na: a) očištění podkladů pod překladem a jeho navlhčení vodou, rozprostření malty pod ložnou plochu, osazení překladu do vodorovné polohy a začištění vytlačené malty, b) dodání vnitřního keramobetonového překladu a vnějšího tepelněizolačního dílu příslušné délky, včetně izolace z pěnového polystyrénu (u zdiva tl. 400 mm), případně vysokého překladu (u zdiva tl. 440 mm), c) betonáž mezery mezi překladem a tepelněizolačním dílem z betonu třídy C 16/20; tato betonáž se provádí u překladů dlouhých 2000 mm a více zároveň s betonáží stropní konstrukce a ztužujícího věnce, d) dočasné montážní podepření zespodu v celé světlé délce překladu s dvěma podporami ve třetinách šířky otvoru a dvěma podporami po krajích otvoru - platí pouze pro překlady delší než 2000 mm, včetně. 3. V cenách -84.. (překlady vysoké spřažené) jsou započteny i náklady na: a) očištění podkladů pod překladem a jeho navlhčení vodou, rozprostření malty pod ložnou plochu, osazení překladu do vodorovné polohy a začištění vytlačené malty, b) dodání keramických překladů příslušné délky, c) uložení a dodávku výztuže d) betonáž mezi překlady z betonu třídy C 20/25 e) oboustranné bednění překladu při betonáži f) dočasné montážní podepření zespodu v celé světlé délce překladu 4. V cenách -82.. a -83.. (překlady roletové) nejsou započteny náklady na: a) vysoký překlad a svislou izolaci v úrovni stropního věnce u složených roletových překladů; tyto se ocení samostatně, b) dodávku a montáž rolet, případně žaluzií; tyto se ocení samostatně. 5. V cenách -84.. (překlady vysoké spřažené) nejsou započteny náklady na: a) betonáž a bednění v úrovni stropního věnce; tyto se ocení samostatně, 6. Množství jednotek se určuje v kusech překladu podle jeho celkové délky. Minimální délka uložení je stanovena: a) u plochých překladů na 120 mm na každé straně, b) u vysokých a roletových překladů délky do 1750 mm na 125mm, délky 2000 a 2250 mm na 200 mm a u délky 2500 mm a větší na 250 mm na každé straně překladu. c) u vysokých spřažených překladů 250 mm na každé straně překladu. | [14 empty] | PSC | 2
| P |  | Poznámka k položce: Přesná specifikace viz. D.01.510 Výpis technických listů - D.01.510 01/08 | [14 empty] | P | 2
78 | K | 317168052 | Překlady keramické vysoké osazené do maltového lože, šířky překladu 70 mm výšky 238 mm, délky 1250 mm | kus | 3 |  | 0 | CS ÚRS 2024 02 |  | základní |  | 0 | 0.04555 | 0.13665 | 0 | 0 | 4 | K | 2 |  |  |  | ROZPOCET | 0 | 0 | 0 | 0 | 0 | 1 | 0 | 4 | -1811676446
| Online PSC |  | https://podminky.urs.cz/item/CS_URS_2024_02/317168052 | [14 empty] | Online PSC | 2
| PSC |  | Poznámka k souboru cen: 1. V cenách -80.. až – 82.. (překlady ploché, vysoké a roletové) jsou započteny i náklady na: a) očištění podkladu pod překladem a jeho navlhčení vodou, rozprostření malty pod ložnou plochu, osazení překladu do vodorovné polohy a začištění vytlačené malty, b) dodání příslušného překladu předepsané délky, c) dočasné montážní podepření plochých překladů tak, aby vzdálenost mezi podporou a okrajem otvoru nebo mezi podporami byla maximálně 1 m. 2. V cenách -83.. (překlady složené roletové) jsou započteny i náklady na: a) očištění podkladů pod překladem a jeho navlhčení vodou, rozprostření malty pod ložnou plochu, osazení překladu do vodorovné polohy a začištění vytlačené malty, b) dodání vnitřního keramobetonového překladu a vnějšího tepelněizolačního dílu příslušné délky, včetně izolace z pěnového polystyrénu (u zdiva tl. 400 mm), případně vysokého překladu (u zdiva tl. 440 mm), c) betonáž mezery mezi překladem a tepelněizolačním dílem z betonu třídy C 16/20; tato betonáž se provádí u překladů dlouhých 2000 mm a více zároveň s betonáží stropní konstrukce a ztužujícího věnce, d) dočasné montážní podepření zespodu v celé světlé délce překladu s dvěma podporami ve třetinách šířky otvoru a dvěma podporami po krajích otvoru - platí pouze pro překlady delší než 2000 mm, včetně. 3. V cenách -84.. (překlady vysoké spřažené) jsou započteny i náklady na: a) očištění podkladů pod překladem a jeho navlhčení vodou, rozprostření malty pod ložnou plochu, osazení překladu do vodorovné polohy a začištění vytlačené malty, b) dodání keramických překladů příslušné délky, c) uložení a dodávku výztuže d) betonáž mezi překlady z betonu třídy C 20/25 e) oboustranné bednění překladu při betonáži f) dočasné montážní podepření zespodu v celé světlé délce překladu 4. V cenách -82.. a -83.. (překlady roletové) nejsou započteny náklady na: a) vysoký překlad a svislou izolaci v úrovni stropního věnce u složených roletových překladů; tyto se ocení samostatně, b) dodávku a montáž rolet, případně žaluzií; tyto se ocení samostatně. 5. V cenách -84.. (překlady vysoké spřažené) nejsou započteny náklady na: a) betonáž a bednění v úrovni stropního věnce; tyto se ocení samostatně, 6. Množství jednotek se určuje v kusech překladu podle jeho celkové délky. Minimální délka uložení je stanovena: a) u plochých překladů na 120 mm na každé straně, b) u vysokých a roletových překladů délky do 1750 mm na 125mm, délky 2000 a 2250 mm na 200 mm a u délky 2500 mm a větší na 250 mm na každé straně překladu. c) u vysokých spřažených překladů 250 mm na každé straně překladu. | [14 empty] | PSC | 2
| P |  | Poznámka k položce: Přesná specifikace viz. D.01.510 Výpis technických listů - D.01.510 01/07 | [14 empty] | P | 2
79 | K | 330321610 | Sloupy, pilíře, táhla, rámové stojky, vzpěry z betonu železového (bez výztuže) bez zvláštních nároků na vliv prostředí tř. C 30/37 | m3 | 86.362 |  | 0 | CS ÚRS 2024 02 |  | základní |  | 0 | 2.4533 | 211.871 | 0 | 0 | 4 | K | 2 |  |  |  | ROZPOCET | 0 | 0 | 0 | 0 | 0 | 1 | 0 | 4 | -2042945795
| Online PSC |  | https://podminky.urs.cz/item/CS_URS_2024_02/330321610 | [14 empty] | Online PSC | 2
| PSC |  | Poznámka k souboru cen: 1. V cenách pro pohledový beton jsou započteny i náklady na pečlivé hutnění zejména při líci konstrukce pro docílení neporušeného maltového povrchu bez vzhledových kazů. | [14 empty] | PSC | 2
| VV |  | 0,2*3,45+0,16*4,35 |  | 1.386 | [12 empty] | VV | 2 | 2 | True | 0 | ROZPOCET
| VV |  | 4*0,8*0,3*11,3+16*0,8*0,4*11,3+0,6*0,3*11,3*8 |  | 84.976 | [12 empty] | VV | 2 | 2 | True | 0 | ROZPOCET
| VV |  | Součet |  | 86.362 | [12 empty] | VV | 2 | 4 | True | 1 | ROZPOCET
80 | K | 331351325 | Bednění hranatých sloupů a pilířů včetně vzepření průřezu pravoúhlého čtyřúhelníka výšky přes 4 do 6 m, průřezu přes 0,16 m2 zřízení | m2 | 710.677 |  | 0 | CS ÚRS 2024 02 |  | základní |  | 0 | 0.00213 | 1.5137 | 0 | 0 | 4 | K | 2 |  |  |  | ROZPOCET | 0 | 0 | 0 | 0 | 0 | 1 | 0 | 4 | -516090285
| Online PSC |  | https://podminky.urs.cz/item/CS_URS_2024_02/331351325 | [14 empty] | Online PSC | 2
| PSC |  | Poznámka k souboru cen: 1. Cenami lze oceňovat i rámové stojky. 2. Ceny jsou určeny pro bedněné plochy s nízkými požadavky na pohledovost - třída pohledového betonu PB1 dle TP ČSB 03 (garáže, sklepy, apod.) 3. Příplatek k cenám za pohledový beton je určen pro třídu pohledového betonu PB2 (běžné budovy). Vyšší třídy pohledovosti se oceňují individuálně. | [14 empty] | PSC | 2
| VV |  | 2,4*3,45+1,66*4,35+2,2*4*11,3+2,4*11,3*16+1,79*11,3*8 |  | 710.677 | [12 empty] | VV | 2 | 2 | True | 1 | ROZPOCET
81 | K | 331351326 | Bednění hranatých sloupů a pilířů včetně vzepření průřezu pravoúhlého čtyřúhelníka výšky přes 4 do 6 m, průřezu přes 0,16 m2 odstranění | m2 | 710.677 |  | 0 | CS ÚRS 2024 02 |  | základní |  | 0 | 0 | 0 | 0 | 0 | 4 | K | 2 |  |  |  | ROZPOCET | 0 | 0 | 0 | 0 | 0 | 1 | 0 | 4 | 1077372626
| Online PSC |  | https://podminky.urs.cz/item/CS_URS_2024_02/331351326 | [14 empty] | Online PSC | 2
| PSC |  | Poznámka k souboru cen: 1. Cenami lze oceňovat i rámové stojky. 2. Ceny jsou určeny pro bedněné plochy s nízkými požadavky na pohledovost - třída pohledového betonu PB1 dle TP ČSB 03 (garáže, sklepy, apod.) 3. Příplatek k cenám za pohledový beton je určen pro třídu pohledového betonu PB2 (běžné budovy). Vyšší třídy pohledovosti se oceňují individuálně. | [14 empty] | PSC | 2
| VV |  | 2,4*3,45+1,66*4,35+2,2*4*11,3+2,4*11,3*16+1,79*11,3*8 |  | 710.677 | [12 empty] | VV | 2 | 2 | True | 1 | ROZPOCET
82 | K | 331361821 | Výztuž sloupů, pilířů, rámových stojek, táhel nebo vzpěr hranatých svislých nebo šikmých (odkloněných) z betonářské oceli 10 505 (R) nebo BSt 500 | t | 11.472 |  | 0 | CS ÚRS 2024 02 |  | základní |  | 0 | 1.052 | 12.0682 | 0 | 0 | 4 | K | 2 |  |  |  | ROZPOCET | 0 | 0 | 0 | 0 | 0 | 1 | 0 | 4 | 120417875
| Online PSC |  | https://podminky.urs.cz/item/CS_URS_2024_02/331361821 | [14 empty] | Online PSC | 2
83 | K | 342244101 | Příčky jednoduché z cihel děrovaných klasických spojených na pero a drážku na maltu M5, pevnost cihel do P15, tl. příčky 80 mm | m2 | 159.005 |  | 0 | CS ÚRS 2024 02 |  | základní |  | 0 | 0.07937 | 12.6202 | 0 | 0 | 4 | K | 2 |  |  |  | ROZPOCET | 0 | 0 | 0 | 0 | 0 | 1 | 0 | 4 | 771269146
| Online PSC |  | https://podminky.urs.cz/item/CS_URS_2024_02/342244101 | [14 empty] | Online PSC | 2
| PSC |  | Poznámka k souboru cen: 1. Množství jednotek se určuje v m2 plochy konstrukce. | [14 empty] | PSC | 2
| P |  | Poznámka k položce: Přesná specifikace viz. D.01.510 Výpis technických listů - D.01.510 01/01 | [14 empty] | P | 2
| VV |  | 14,21*1*2 |  | 28.42 | [12 empty] | VV | 2 | 2 | True | 0 | ROZPOCET
| VV |  | 2,5*3,45+0,7*3,45+20,7*3,45-0,8*2,15*6+8,94*3,45+2,98*1,7 |  | 108.044 | [12 empty] | VV | 2 | 2 | True | 0 | ROZPOCET
| VV |  | 9,34*3,15-0,8*2,15*4 |  | 22.541 | [12 empty] | VV | 2 | 2 | True | 0 | ROZPOCET
| VV |  | Součet |  | 159.005 | [12 empty] | VV | 2 | 4 | True | 1 | ROZPOCET
84 | K | 342244111 | Příčky jednoduché z cihel děrovaných klasických spojených na pero a drážku na maltu M5, pevnost cihel do P15, tl. příčky 115 mm | m2 | 955.298 |  | 0 | CS ÚRS 2024 02 |  | základní |  | 0 | 0.11549 | 110.3274 | 0 | 0 | 4 | K | 2 |  |  |  | ROZPOCET | 0 | 0 | 0 | 0 | 0 | 1 | 0 | 4 | 1956092181
| Online PSC |  | https://podminky.urs.cz/item/CS_URS_2024_02/342244111 | [14 empty] | Online PSC | 2
| PSC |  | Poznámka k souboru cen: 1. Množství jednotek se určuje v m2 plochy konstrukce. | [14 empty] | PSC | 2
| P |  | Poznámka k položce: Přesná specifikace viz. D.01.510 Výpis technických listů - D.01.510 01/02 | [14 empty] | P | 2
| VV |  | Součet |  | 955.298 | [12 empty] | VV | 2 | 4 | True | 0 | ROZPOCET
85 | K | 342272245 | Příčky z pórobetonových tvárnic hladkých na tenké maltové lože objemová hmotnost do 500 kg/m3, tloušťka příčky 150 mm | m2 | 108.824 |  | 0 | CS ÚRS 2024 02 |  | základní |  | 0 | 0.10325 | 11.2361 | 0 | 0 | 4 | K | 2 |  |  |  | ROZPOCET | 0 | 0 | 0 | 0 | 0 | 1 | 0 | 4 | -1509775593
| Online PSC |  | https://podminky.urs.cz/item/CS_URS_2024_02/342272245 | [14 empty] | Online PSC | 2
| P |  | Poznámka k položce: Přesná specifikace viz. D.01.510 Výpis technických listů - D.01.510 01/06 | [14 empty] | P | 2
| VV |  | 7,1*2,7+13,32*2,7+20,65*2,6 |  | 108.824 | [12 empty] | VV | 2 | 2 | True | 1 | ROZPOCET
| D | 4 | Vodorovné konstrukce |  |  |  | 0 |  |  |  |  | 0 |  | 1967.0247 |  | 0 | 1 | D | 1 |  |  |  | ROZPOCET | [6 empty] | 0
86 | K | 411321616 | Stropy z betonu železového (bez výztuže) stropů deskových, plochých střech, desek balkonových, desek hřibových stropů včetně hlavic hřibových sloupů tř. C 30/37 | m3 | 563.661 |  | 0 | CS ÚRS 2024 02 |  | základní |  | 0 | 2.4534 | 1382.9028 | 0 | 0 | 4 | K | 2 |  |  |  | ROZPOCET | 0 | 0 | 0 | 0 | 0 | 1 | 0 | 4 | -307821757
| Online PSC |  | https://podminky.urs.cz/item/CS_URS_2024_02/411321616 | [14 empty] | Online PSC | 2
| PSC |  | Poznámka k souboru cen: 1. V cenách pohledového betonu 411 35-4 a 411 35-5 jsou započteny i náklady na pečlivé hutnění zejména při líci konstrukce pro docílení neporušeného maltového povrchu bez vzhledových kazů. | [14 empty] | PSC | 2
| VV |  | (82,86+77,49)*0,2+0,78+0,85+0,58+(10,83+6,39+11,50+3,17+3,39+1,32+0,4+1,18)*0,2 |  | 41.916 | [12 empty] | VV | 2 | 2 | True | 0 | ROZPOCET
| VV |  | (1,51*0,6*2)+478,83*0,25+45,37*0,47+3*0,47+(1,38+27,71+15,05)*0,40 |  | 161.909 | [12 empty] | VV | 2 | 2 | True | 0 | ROZPOCET
| VV |  | 0,66*(7,27+2,6+2,6+2,14)+0,42*7,07+0,45*11,57+249,69*0,25 |  | 80.241 | [12 empty] | VV | 2 | 2 | True | 0 | ROZPOCET
| VV |  | 2,22*0,25*12+11,0*0,09+0,14*6,6+10,07*0,14+(3,3*0,05)*2+0,05*3,4+3,3*0,05 |  | 10.649 | [12 empty] | VV | 2 | 2 | True | 0 | ROZPOCET
| VV |  | 0,26*(1,65+2,6+3,6+4,6+3,6+2,6)+(2,6+2,6+2,6+2,6)*0,33+0,3*5,67+0,3*5,55 |  | 11.647 | [12 empty] | VV | 2 | 2 | True | 0 | ROZPOCET
| VV |  | 0,05*8,2+0,05*(7,27+10,34+4,2+20,1)+0,28*(11,52+8,87)+0,14*1,95+0,14*2,1 |  | 8.782 | [12 empty] | VV | 2 | 2 | True | 0 | ROZPOCET
| VV |  | 102,44*0,25+35,06*0,25+98,76*0,25+284,15*0,25+95,96*0,25 |  | 154.093 | [12 empty] | VV | 2 | 2 | True | 0 | ROZPOCET
| VV |  | (166,25-2*3,14)*0,25+164,32*0,25-2*3,14 |  | 74.793 | [12 empty] | VV | 2 | 2 | True | 0 | ROZPOCET
| VV |  | 7,02*0,25+0,88*0,25+45,88*0,25+0,87*0,25+2,52*0,25+1,92*0,25+1,70*0,25 |  | 15.198 | [12 empty] | VV | 2 | 2 | True | 0 | ROZPOCET
| VV |  | 0,89*0,25+0,8*0,25+1,6*0,25+0,6*0,25+0,6*0,25+3,01*0,25+10,23*0,25 |  | 4.433 | [12 empty] | VV | 2 | 2 | True | 0 | ROZPOCET
| VV |  | Součet |  | 563.661 | [12 empty] | VV | 2 | 4 | True | 1 | ROZPOCET
87 | K | 411351011 | Bednění stropních konstrukcí - bez podpěrné konstrukce desek tloušťky stropní desky přes 5 do 25 cm zřízení | m2 | 2694.501 |  | 0 | CS ÚRS 2024 02 |  | základní |  | 0 | 0.00533 | 14.3617 | 0 | 0 | 4 | K | 2 |  |  |  | ROZPOCET | 0 | 0 | 0 | 0 | 0 | 1 | 0 | 4 | -1682334632
| Online PSC |  | https://podminky.urs.cz/item/CS_URS_2024_02/411351011 | [14 empty] | Online PSC | 2
| PSC |  | Poznámka k souboru cen: 1. Ceny bednění deskových stropů 411 35-01 jsou určeny pro desky nebo plošné konzoly rovné, popř. s náběhy. 2. Bednění stropů s hlavicemi se oceňuje součtem ploch bednění hlavic a ploch bednění desek. Množství měrných jednotek bednění hlavic se určuje v m2 rozvinuté plochy hlavic. Množství měrných jednotek bednění desky se určuje m2 celkové plochy desky, od které se odečte půdorysná plocha hlavic, ohraničená průnikem obou konstrukcí. 3. Bednění trámových stropů se oceňuje součtem ploch bednění nosníků (trámů) souborem cen 413 35-11 a ploch bednění desek. Množství měrných jednotek bednění nosníků se určuje v m2 rozvinuté plochou nosníků. Množství měrných jednotek bednění desky se určuje m2 celkové plochy desky, od které se odečte půdorysná plocha nosníků, ohraničená průnikem obou konstrukcí. 4. Klenby při poloměru do 1 m se oceňuje cenami souboru cen 416 35-11. Bednění fabionů na přechodu stěn do stropů, monolitických kleneb, vnějších říms. 5. Ceny jsou určeny pro bedněné plochy s nízkými požadavky na pohledovost - třída pohledového betonu PB1 dle TP ČSB 03 (garáže, sklepy, apod.). 6. Příplatek k cenám za pohledový beton je určen pro třídu pohledového betonu PB2 (běžné budovy). Vyšší třídy pohledovosti se oceňují individuálně. | [14 empty] | PSC | 2
| VV |  | 169,83+29,42 |  | 199.25 | [12 empty] | VV | 2 | 2 | True | 0 | ROZPOCET
| VV |  | 478,83+(166,25-2*3,14)+(0,25*6,28*2)+(164,32-2*3,14)+(0,25*6,28*2) |  | 803.12 | [12 empty] | VV | 2 | 2 | True | 0 | ROZPOCET
| VV |  | 95,96+98,76+35,06+284,15+102,44+249,70 |  | 866.07 | [12 empty] | VV | 2 | 2 | True | 0 | ROZPOCET
| VV |  | (45,37+3)*(1,4+1,15+0,2+0,5)+(44,13*0,9+44,14*0,53+44,13*0,9+44,13*0,4*2) |  | 295.335 | [12 empty] | VV | 2 | 2 | True | 0 | ROZPOCET
| VV |  | (14,61*1,15+14,61*0,53+0,25*14,61+0,9*14,61+0,4*2*14,61) |  | 53.034 | [12 empty] | VV | 2 | 2 | True | 0 | ROZPOCET
| VV |  | (19,5+16,23+5,47)*0,25+34,09*0,25 |  | 18.823 | [12 empty] | VV | 2 | 2 | True | 0 | ROZPOCET
| VV |  | (1,4*11,57)+(20,4*(0,1+0,2+1,4+1,4))+11*0,6+13,67+6,6*0,6+10,07*0,6 |  | 109.71 | [12 empty] | VV | 2 | 2 | True | 0 | ROZPOCET
| VV |  | (0,85+0,3+0,85)*10,4+8,2*(1,65+1,4)+41,91*(1,65+1,4)+18,65*(1,05+1,05+0,25) |  | 217.463 | [12 empty] | VV | 2 | 2 | True | 0 | ROZPOCET
| VV |  | (1,4*0,25+1,4*0,4+2,1*0,25+2,1*0,4)+11,22*(0,85+0,2+1,5+0,4) |  | 35.374 | [12 empty] | VV | 2 | 2 | True | 0 | ROZPOCET
| VV |  | 7,07*(1,85+0,3+0,45+0,1+1,4)+3,3*(0,2+0,2+0,75+0,3)+12*7,41*0,65 |  | 91.57 | [12 empty] | VV | 2 | 2 | True | 0 | ROZPOCET
| VV |  | 3,3*(0,2+0,2+0,75+0,29) |  | 4.752 | [12 empty] | VV | 2 | 2 | True | 0 | ROZPOCET
| VV |  | Součet |  | 2694.501 | [12 empty] | VV | 2 | 4 | True | 1 | ROZPOCET
88 | K | 411351012 | Bednění stropních konstrukcí - bez podpěrné konstrukce desek tloušťky stropní desky přes 5 do 25 cm odstranění | m2 | 2694.501 |  | 0 | CS ÚRS 2024 02 |  | základní |  | 0 | 0 | 0 | 0 | 0 | 4 | K | 2 |  |  |  | ROZPOCET | 0 | 0 | 0 | 0 | 0 | 1 | 0 | 4 | 452575468
| Online PSC |  | https://podminky.urs.cz/item/CS_URS_2024_02/411351012 | [14 empty] | Online PSC | 2
| PSC |  | Poznámka k souboru cen: 1. Ceny bednění deskových stropů 411 35-01 jsou určeny pro desky nebo plošné konzoly rovné, popř. s náběhy. 2. Bednění stropů s hlavicemi se oceňuje součtem ploch bednění hlavic a ploch bednění desek. Množství měrných jednotek bednění hlavic se určuje v m2 rozvinuté plochy hlavic. Množství měrných jednotek bednění desky se určuje m2 celkové plochy desky, od které se odečte půdorysná plocha hlavic, ohraničená průnikem obou konstrukcí. 3. Bednění trámových stropů se oceňuje součtem ploch bednění nosníků (trámů) souborem cen 413 35-11 a ploch bednění desek. Množství měrných jednotek bednění nosníků se určuje v m2 rozvinuté plochou nosníků. Množství měrných jednotek bednění desky se určuje m2 celkové plochy desky, od které se odečte půdorysná plocha nosníků, ohraničená průnikem obou konstrukcí. 4. Klenby při poloměru do 1 m se oceňuje cenami souboru cen 416 35-11. Bednění fabionů na přechodu stěn do stropů, monolitických kleneb, vnějších říms. 5. Ceny jsou určeny pro bedněné plochy s nízkými požadavky na pohledovost - třída pohledového betonu PB1 dle TP ČSB 03 (garáže, sklepy, apod.). 6. Příplatek k cenám za pohledový beton je určen pro třídu pohledového betonu PB2 (běžné budovy). Vyšší třídy pohledovosti se oceňují individuálně. | [14 empty] | PSC | 2
| VV |  | 169,83+29,42 |  | 199.25 | [12 empty] | VV | 2 | 2 | True | 0 | ROZPOCET
| VV |  | 478,83+(166,25-2*3,14)+(0,25*6,28*2)+(164,32-2*3,14)+(0,25*6,28*2) |  | 803.12 | [12 empty] | VV | 2 | 2 | True | 0 | ROZPOCET
| VV |  | 95,96+98,76+35,06+284,15+102,44+249,70 |  | 866.07 | [12 empty] | VV | 2 | 2 | True | 0 | ROZPOCET
| VV |  | (45,37+3)*(1,4+1,15+0,2+0,5)+(44,13*0,9+44,14*0,53+44,13*0,9+44,13*0,4*2) |  | 295.335 | [12 empty] | VV | 2 | 2 | True | 0 | ROZPOCET
| VV |  | (14,61*1,15+14,61*0,53+0,25*14,61+0,9*14,61+0,4*2*14,61) |  | 53.034 | [12 empty] | VV | 2 | 2 | True | 0 | ROZPOCET
| VV |  | (19,5+16,23+5,47)*0,25+34,09*0,25 |  | 18.823 | [12 empty] | VV | 2 | 2 | True | 0 | ROZPOCET
| VV |  | (1,4*11,57)+(20,4*(0,1+0,2+1,4+1,4))+11*0,6+13,67+6,6*0,6+10,07*0,6 |  | 109.71 | [12 empty] | VV | 2 | 2 | True | 0 | ROZPOCET
| VV |  | (0,85+0,3+0,85)*10,4+8,2*(1,65+1,4)+41,91*(1,65+1,4)+18,65*(1,05+1,05+0,25) |  | 217.463 | [12 empty] | VV | 2 | 2 | True | 0 | ROZPOCET
| VV |  | (1,4*0,25+1,4*0,4+2,1*0,25+2,1*0,4)+11,22*(0,85+0,2+1,5+0,4) |  | 35.374 | [12 empty] | VV | 2 | 2 | True | 0 | ROZPOCET
| VV |  | 7,07*(1,85+0,3+0,45+0,1+1,4)+3,3*(0,2+0,2+0,75+0,3)+12*7,41*0,65 |  | 91.57 | [12 empty] | VV | 2 | 2 | True | 0 | ROZPOCET
| VV |  | 3,3*(0,2+0,2+0,75+0,29) |  | 4.752 | [12 empty] | VV | 2 | 2 | True | 0 | ROZPOCET
| VV |  | Součet |  | 2694.501 | [12 empty] | VV | 2 | 4 | True | 1 | ROZPOCET
89 | K | 411354313 | Podpěrná konstrukce stropů - desek, kleneb a skořepin výška podepření do 4 m tloušťka stropu přes 15 do 25 cm zřízení | m2 | 2694.501 |  | 0 | CS ÚRS 2024 02 |  | základní |  | 0 | 0.00088 | 2.3712 | 0 | 0 | 4 | K | 2 |  |  |  | ROZPOCET | 0 | 0 | 0 | 0 | 0 | 1 | 0 | 4 | -10411773
| Online PSC |  | https://podminky.urs.cz/item/CS_URS_2024_02/411354313 | [14 empty] | Online PSC | 2
| PSC |  | Poznámka k souboru cen: 1. Podepření větších výšek než 6 m se oceňuje individuálně. | [14 empty] | PSC | 2
90 | K | 411354314 | Podpěrná konstrukce stropů - desek, kleneb a skořepin výška podepření do 4 m tloušťka stropu přes 15 do 25 cm odstranění | m2 | 2694.501 |  | 0 | CS ÚRS 2024 02 |  | základní |  | 0 | 0 | 0 | 0 | 0 | 4 | K | 2 |  |  |  | ROZPOCET | 0 | 0 | 0 | 0 | 0 | 1 | 0 | 4 | -1387613852
| Online PSC |  | https://podminky.urs.cz/item/CS_URS_2024_02/411354314 | [14 empty] | Online PSC | 2
| PSC |  | Poznámka k souboru cen: 1. Podepření větších výšek než 6 m se oceňuje individuálně. | [14 empty] | PSC | 2
91 | K | 411361821 | Výztuž stropů prostě uložených, vetknutých, spojitých, deskových, trámových (žebrových, kazetových), s keramickými a jinými vložkami, konsolových nebo balkonových, hřibových včetně hlavic hřibových sloupů, plochých střech a pro zavěšení železobetonových podhledů z betonářské oceli 10 505 (R) nebo BSt 500 | t | 73.275 |  | 0 | CS ÚRS 2024 02 |  | základní |  | 0 | 1.0552 | 77.3168 | 0 | 0 | 4 | K | 2 |  |  |  | ROZPOCET | 0 | 0 | 0 | 0 | 0 | 1 | 0 | 4 | -1576802724
| Online PSC |  | https://podminky.urs.cz/item/CS_URS_2024_02/411361821 | [14 empty] | Online PSC | 2
92 | K | 413321616 | Nosníky z betonu železového (bez výztuže) včetně stěnových i jeřábových drah, volných trámů, průvlaků, rámových příčlí, ztužidel, konzol, vodorovných táhel apod., tyčových konstrukcí tř. C 30/37 | m3 | 83.474 |  | 0 | CS ÚRS 2024 02 |  | základní |  | 0 | 2.4534 | 204.7918 | 0 | 0 | 4 | K | 2 |  |  |  | ROZPOCET | 0 | 0 | 0 | 0 | 0 | 1 | 0 | 4 | 1199575183
| Online PSC |  | https://podminky.urs.cz/item/CS_URS_2024_02/413321616 | [14 empty] | Online PSC | 2
| PSC |  | Poznámka k souboru cen: 1. V cenách pohledového betonu 413 32-2 jsou započteny i náklady na pečlivé hutnění zejména při líci konstrukce pro docílení neporušeného maltového povrchu bez vzhledových kazů. | [14 empty] | PSC | 2
| VV |  | 0,3*3,56+0,3*4,4*4+0,3*4,65+0,3*4,5*7+0,3*4,65+0,3*13,65+0,3*4,5*3+0,3*3,61+0,3*4,65*2+4,6*0,3*7+9,15*2,3 |  | 61.311 | [12 empty] | VV | 2 | 2 | True | 0 | ROZPOCET
| VV |  | 0,18*4,4+0,18*4,4*4+0,18*4,65*2+0,18*4,6*7+1,5*0,45+0,45*1,1+0,18*4,5+0,48*4,65+0,48*4,65+0,18*3,56+0,18*4,4*4+1*0,48 |  | 22.163 | [12 empty] | VV | 2 | 2 | True | 0 | ROZPOCET
| VV |  | Součet |  | 83.474 | [12 empty] | VV | 2 | 4 | True | 1 | ROZPOCET
93 | K | 413351111 | Bednění nosníků a průvlaků - bez podpěrné konstrukce výška nosníku po spodní líc stropní desky do 100 cm zřízení | m2 | 542.876 |  | 0 | CS ÚRS 2024 02 |  | základní |  | 0 | 0.00663 | 3.5993 | 0 | 0 | 4 | K | 2 |  |  |  | ROZPOCET | 0 | 0 | 0 | 0 | 0 | 1 | 0 | 4 | 449772747
| Online PSC |  | https://podminky.urs.cz/item/CS_URS_2024_02/413351111 | [14 empty] | Online PSC | 2
| PSC |  | Poznámka k souboru cen: 1. Množství měrných jednotek se určuje v m2 rozvinuté plochy nosníku. Výška nosníku je dána jeho spodní hranou a spodním lícem stropní desky. 2. Ceny jsou určeny pro nosníky, průvlaky, volné trámy, rámové příčle, ztužidla, konzoly, vodorovná táhla, tyčové konstrukce, stěnové i jeřábové dráhy, apod. neproměnného nebo proměnného průřezu, tvaru zalomeného nebo půdorysně zakřiveného. 3. Ceny jsou určeny pro bedněné plochy s nízkými požadavky na pohledovost - třída pohledového betonu PB1 dle TP ČSB 03 (garáže, sklepy, apod.). 4. Příplatek k cenám za pohledový beton je určen pro třídu pohledového betonu PB2 (běžné budovy). Vyšší třídy pohledovosti se oceňují individuálně. | [14 empty] | PSC | 2
| VV |  | 1,5*3,56+1,5*4,4*4+1,5*4,65*2+1,5*4,5*7+1,5*3,56+4,65*1,5*2+1,5*4,6*7+3,56*1,5+4,4*1,5+3,3*1,1+1,5*4,5+3,5*4,5+3,5*4,15 |  | 213.125 | [12 empty] | VV | 2 | 2 | True | 0 | ROZPOCET
| VV |  | 2,3*3,56+2,3*4,4*4+2,3*4,65+2,3*4,5*7+2,3*4,65+2,3*13,65+2,3*4,5*3+2,3*3,61+2,3*4,65*2+4,6*2,3*7+9,15*2,3 |  | 329.751 | [12 empty] | VV | 2 | 2 | True | 0 | ROZPOCET
| VV |  | Součet |  | 542.876 | [12 empty] | VV | 2 | 4 | True | 1 | ROZPOCET
94 | K | 413351112 | Bednění nosníků a průvlaků - bez podpěrné konstrukce výška nosníku po spodní líc stropní desky do 100 cm odstranění | m2 | 542.876 |  | 0 | CS ÚRS 2024 02 |  | základní |  | 0 | 0 | 0 | 0 | 0 | 4 | K | 2 |  |  |  | ROZPOCET | 0 | 0 | 0 | 0 | 0 | 1 | 0 | 4 | -910213047
| Online PSC |  | https://podminky.urs.cz/item/CS_URS_2024_02/413351112 | [14 empty] | Online PSC | 2
| PSC |  | Poznámka k souboru cen: 1. Množství měrných jednotek se určuje v m2 rozvinuté plochy nosníku. Výška nosníku je dána jeho spodní hranou a spodním lícem stropní desky. 2. Ceny jsou určeny pro nosníky, průvlaky, volné trámy, rámové příčle, ztužidla, konzoly, vodorovná táhla, tyčové konstrukce, stěnové i jeřábové dráhy, apod. neproměnného nebo proměnného průřezu, tvaru zalomeného nebo půdorysně zakřiveného. 3. Ceny jsou určeny pro bedněné plochy s nízkými požadavky na pohledovost - třída pohledového betonu PB1 dle TP ČSB 03 (garáže, sklepy, apod.). 4. Příplatek k cenám za pohledový beton je určen pro třídu pohledového betonu PB2 (běžné budovy). Vyšší třídy pohledovosti se oceňují individuálně. | [14 empty] | PSC | 2
| VV |  | 1,5*3,56+1,5*4,4*4+1,5*4,65*2+1,5*4,5*7+1,5*3,56+4,65*1,5*2+1,5*4,6*7+3,56*1,5+4,4*1,5+3,3*1,1+1,5*4,5+3,5*4,5+3,5*4,15 |  | 213.125 | [12 empty] | VV | 2 | 2 | True | 0 | ROZPOCET
| VV |  | 2,3*3,56+2,3*4,4*4+2,3*4,65+2,3*4,5*7+2,3*4,65+2,3*13,65+2,3*4,5*3+2,3*3,61+2,3*4,65*2+4,6*2,3*7+9,15*2,3 |  | 329.751 | [12 empty] | VV | 2 | 2 | True | 0 | ROZPOCET
| VV |  | Součet |  | 542.876 | [12 empty] | VV | 2 | 4 | True | 1 | ROZPOCET
95 | K | 413352211 | Podpěrná konstrukce nosníků a průvlaků výšky podepření přes 4 do 6 m výšky nosníku (po spodní hranu stropní desky) do 100 cm zřízení | m2 | 79.002 |  | 0 | CS ÚRS 2024 02 |  | základní |  | 0 | 0.0015 | 0.1185 | 0 | 0 | 4 | K | 2 |  |  |  | ROZPOCET | 0 | 0 | 0 | 0 | 0 | 1 | 0 | 4 | 654466466
| Online PSC |  | https://podminky.urs.cz/item/CS_URS_2024_02/413352211 | [14 empty] | Online PSC | 2
| PSC |  | Poznámka k souboru cen: 1. Množství měrných jednotek se určuje v m2 půdorysné plochy nosníku. 2. Výška nosníku je dána jeho spodní hranou a spodním lícem stropní desky. | [14 empty] | PSC | 2
| VV |  | 263,34*0,3 |  | 79.002 | [12 empty] | VV | 2 | 2 | True | 1 | ROZPOCET
96 | K | 413352212 | Podpěrná konstrukce nosníků a průvlaků výšky podepření přes 4 do 6 m výšky nosníku (po spodní hranu stropní desky) do 100 cm odstranění | m2 | 79.002 |  | 0 | CS ÚRS 2024 02 |  | základní |  | 0 | 0 | 0 | 0 | 0 | 4 | K | 2 |  |  |  | ROZPOCET | 0 | 0 | 0 | 0 | 0 | 1 | 0 | 4 | -682025891
| Online PSC |  | https://podminky.urs.cz/item/CS_URS_2024_02/413352212 | [14 empty] | Online PSC | 2
| PSC |  | Poznámka k souboru cen: 1. Množství měrných jednotek se určuje v m2 půdorysné plochy nosníku. 2. Výška nosníku je dána jeho spodní hranou a spodním lícem stropní desky. | [14 empty] | PSC | 2
| VV |  | 263,34*0,3 |  | 79.002 | [12 empty] | VV | 2 | 2 | True | 1 | ROZPOCET
97 | K | 413361821 | Výztuž nosníků včetně stěnových i jeřábových drah, volných trámů, průvlaků, rámových příčlí, ztužidel, konzol, vodorovných táhel apod. tyčových konstrukcí lemujících nebo vyztužujících stropní a podobné střešní konstrukce z betonářské oceli 10 505 (R) nebo BSt 500 | t | 11.31 |  | 0 | CS ÚRS 2024 02 |  | základní |  | 0 | 1.0546 | 11.928 | 0 | 0 | 4 | K | 2 |  |  |  | ROZPOCET | 0 | 0 | 0 | 0 | 0 | 1 | 0 | 4 | 1527665891
| Online PSC |  | https://podminky.urs.cz/item/CS_URS_2024_02/413361821 | [14 empty] | Online PSC | 2
98 | K | 430321515 | Schodišťové konstrukce a rampy z betonu železového (bez výztuže) stupně, schodnice, ramena, podesty s nosníky tř. C 20/25 | m3 | 15.536 |  | 0 | CS ÚRS 2024 02 |  | základní |  | 0 | 2.4534 | 38.1156 | 0 | 0 | 4 | K | 2 |  |  |  | ROZPOCET | 0 | 0 | 0 | 0 | 0 | 1 | 0 | 4 | -759940396
| Online PSC |  | https://podminky.urs.cz/item/CS_URS_2024_02/430321515 | [14 empty] | Online PSC | 2
| VV |  | 0,79*1,5+0,37*3+0,39*1,5+2,34*1,5+1,285*1,425+1,273*1,425 |  | 10.035 | [12 empty] | VV | 2 | 2 | True | 0 | ROZPOCET
| VV |  | 0,15*1,47*0,23+1,49*3+0,98 |  | 5.501 | [12 empty] | VV | 2 | 2 | True | 0 | ROZPOCET
| VV |  | Součet |  | 15.536 | [12 empty] | VV | 2 | 4 | True | 1 | ROZPOCET
99 | K | 430321616 | Schodišťové konstrukce a rampy z betonu železového (bez výztuže) stupně, schodnice, ramena, podesty s nosníky tř. C 30/37 | m3 | 85.845 |  | 0 | CS ÚRS 2024 02 |  | základní |  | 0 | 2.4534 | 210.6095 | 0 | 0 | 4 | K | 2 |  |  |  | ROZPOCET | 0 | 0 | 0 | 0 | 0 | 1 | 0 | 4 | 1783243873
| Online PSC |  | https://podminky.urs.cz/item/CS_URS_2024_02/430321616 | [14 empty] | Online PSC | 2
| VV |  | (10,23+94,3)*0,2+0,26*(45,65-9*0,4)+0,688*3,96*2 |  | 37.288 | [12 empty] | VV | 2 | 2 | True | 0 | ROZPOCET
| VV |  | 0,655*1,95*2+0,74*(10,59+10,59+12,3)+45,65*0,3*1,55 |  | 48.557 | [12 empty] | VV | 2 | 2 | True | 0 | ROZPOCET
| VV |  | Součet |  | 85.845 | [12 empty] | VV | 2 | 4 | True | 1 | ROZPOCET
100 | K | 430361821 | Výztuž schodišťových konstrukcí a ramp stupňů, schodnic, ramen, podest s nosníky z betonářské oceli 10 505 (R) nebo BSt 500 | t | 13.686 |  | 0 | CS ÚRS 2024 02 |  | základní |  | 0 | 1.0489 | 14.3548 | 0 | 0 | 4 | K | 2 |  |  |  | ROZPOCET | 0 | 0 | 0 | 0 | 0 | 1 | 0 | 4 | -2043639462
| Online PSC |  | https://podminky.urs.cz/item/CS_URS_2024_02/430361821 | [14 empty] | Online PSC | 2
101 | K | 431351121 | Bednění podest, podstupňových desek a ramp včetně podpěrné konstrukce výšky do 4 m půdorysně přímočarých zřízení | m2 | 511.291 |  | 0 | CS ÚRS 2024 02 |  | základní |  | 0 | 0.01282 | 6.5548 | 0 | 0 | 4 | K | 2 |  |  |  | ROZPOCET | 0 | 0 | 0 | 0 | 0 | 1 | 0 | 4 | -2063790822
| Online PSC |  | https://podminky.urs.cz/item/CS_URS_2024_02/431351121 | [14 empty] | Online PSC | 2
| VV |  | 1,47*3+0,15*0,2+3,168*1,425+1,425*0,165*19+0,325*1,425+3,398*1,425+0,87+0,86 |  | 20.457 | [12 empty] | VV | 2 | 2 | True | 0 | ROZPOCET
| VV |  | 24*0,1167+8,5*1,5+1,6*0,2+2,8*1,5+8,04*1,5+0,1667*24*1,5 |  | 38.132 | [12 empty] | VV | 2 | 2 | True | 0 | ROZPOCET
| VV |  | 10,23+94,3+4,58*45,3+45,3*1,02+45,3*0,2 |  | 367.27 | [12 empty] | VV | 2 | 2 | True | 0 | ROZPOCET
| VV |  | 0,2*(1,6+2,9+7,795+2,5)+13,5*1,05+1,35*(7,64+3+13,4+3)+1,55*(4,15+1,41) |  | 62.256 | [12 empty] | VV | 2 | 2 | True | 0 | ROZPOCET
| VV |  | 7,41*2,6+3,91 |  | 23.176 | [12 empty] | VV | 2 | 2 | True | 0 | ROZPOCET
| VV |  | Součet |  | 511.291 | [12 empty] | VV | 2 | 4 | True | 1 | ROZPOCET
102 | K | 431351122 | Bednění podest, podstupňových desek a ramp včetně podpěrné konstrukce výšky do 4 m půdorysně přímočarých odstranění | m2 | 488.115 |  | 0 | CS ÚRS 2024 02 |  | základní |  | 0 | 0 | 0 | 0 | 0 | 4 | K | 2 |  |  |  | ROZPOCET | 0 | 0 | 0 | 0 | 0 | 1 | 0 | 4 | -1634501627
| Online PSC |  | https://podminky.urs.cz/item/CS_URS_2024_02/431351122 | [14 empty] | Online PSC | 2
| VV |  | 1,47*3+0,15*0,2+3,168*1,425+1,425*0,165*19+0,325*1,425+3,398*1,425+0,87+0,86 |  | 20.457 | [12 empty] | VV | 2 | 2 | True | 0 | ROZPOCET
| VV |  | 24*0,1167+8,5*1,5+1,6*0,2+2,8*1,5+8,04*1,5+0,1667*24*1,5 |  | 38.132 | [12 empty] | VV | 2 | 2 | True | 0 | ROZPOCET
| VV |  | 10,23+94,3+4,58*45,3+45,3*1,02+45,3*0,2 |  | 367.27 | [12 empty] | VV | 2 | 2 | True | 0 | ROZPOCET
| VV |  | 0,2*(1,6+2,9+7,795+2,5)+13,5*1,05+1,35*(7,64+3+13,4+3)+1,55*(4,15+1,41) |  | 62.256 | [12 empty] | VV | 2 | 2 | True | 0 | ROZPOCET
| VV |  | Součet |  | 488.115 | [12 empty] | VV | 2 | 4 | True | 1 | ROZPOCET
| D | 6 | Úpravy povrchů, podlahy a osazování výplní |  |  |  | 0 |  |  |  |  | 0 |  | 2869.7348 |  | 0 | 1 | D | 1 |  |  |  | ROZPOCET | [6 empty] | 0
103 | K | 600001 | Kaučuková podlaha univerzální tl. 2 mm | m2 | 1227.554 |  | 0 | R-položka |  | základní |  | 0 | 0 | 0 | 0 | 0 | 4 | K | 2 |  |  |  | ROZPOCET | 0 | 0 | 0 | 0 | 0 | 1 | 0 | 4 | -698284968
| P |  | Poznámka k položce: Přesná specifikace viz. D.01.510 Výpis technických listů - D.01.510 06/03 | [14 empty] | P | 2
| VV |  | 25,52+64,05+2*6,94+30,53+4,38+102,89+25,92+20,35+12,08+14,9+6,2+4,56+6*20,76 |  | 449.82 | [12 empty] | VV | 2 | 2 | True | 0 | ROZPOCET
| VV |  | 19,43+3,28+21,12+2,97+4,23+3*1,57+5,91+6,01+6,76+6,82+3,1+0,375+153,57+142,27 |  | 380.555 | [12 empty] | VV | 2 | 2 | True | 0 | ROZPOCET
| VV |  | 81,2+0,45+5,48+4,81+5,64+5,98+11,4+3,17+14,04+226,93-2*4,14+10*0,0255+10*0,051+3*0,34*44,7 |  | 397.179 | [12 empty] | VV | 2 | 2 | True | 0 | ROZPOCET
| VV |  | Součet |  | 1227.554 | [12 empty] | VV | 2 | 4 | True | 1 | ROZPOCET
104 | K | 600002 | Kaučuková podlaha protiskluzná R11 tl. 2 mm | m2 | 129.84 |  | 0 | R-položka |  | základní |  | 0 | 0 | 0 | 0 | 0 | 4 | K | 2 |  |  |  | ROZPOCET | 0 | 0 | 0 | 0 | 0 | 1 | 0 | 4 | -1592240983
| P |  | Poznámka k položce: Přesná specifikace viz. D.01.510 Výpis technických listů - D.01.510 06/03 | [14 empty] | P | 2
| VV |  | 2*4,84+3*1,89+7,9+1,89+5,44+4,96+2*2,07+1,9+4,16+11,16+6*9,6+6*1,44+6,7 |  | 129.84 | [12 empty] | VV | 2 | 2 | True | 1 | ROZPOCET
105 | K | 600003 | Kaučuková podlaha do technických místnostní tl. 2 mm | m2 | 69.84 |  | 0 | R-položka |  | základní |  | 0 | 0 | 0 | 0 | 0 | 4 | K | 2 |  |  |  | ROZPOCET | 0 | 0 | 0 | 0 | 0 | 1 | 0 | 4 | -1435787292
| P |  | Poznámka k položce: Přesná specifikace viz. D.01.510 Výpis technických listů - D.01.510 06/03 | [14 empty] | P | 2
| VV |  | 4,28+12,25+11,45+15,26+3,97+11,75+10,88 |  | 69.84 | [12 empty] | VV | 2 | 2 | True | 1 | ROZPOCET
106 | K | 600004 | Polyuretanová litá sportovní podlaha 7+2 mm | m2 | 1379.76 |  | 0 | R-položka |  | základní |  | 0 | 0 | 0 | 0 | 0 | 4 | K | 2 |  |  |  | ROZPOCET | 0 | 0 | 0 | 0 | 0 | 1 | 0 | 4 | 1148487010
| P |  | Poznámka k položce: Přesná specifikace viz. D.01.510 Výpis technických listů - D.01.510 06/04 | [14 empty] | P | 2
| VV |  | 1379,76 |  | 1379.76 | [12 empty] | VV | 2 | 2 | True | 1 | ROZPOCET
107 | K | 600005 | Polyuretanová litá podlaha 10+3 mm | m2 | 506.29 |  | 0 | R-položka |  | základní |  | 0 | 0 | 0 | 0 | 0 | 4 | K | 2 |  |  |  | ROZPOCET | 0 | 0 | 0 | 0 | 0 | 1 | 0 | 4 | 725065134
| P |  | Poznámka k položce: Přesná specifikace viz. D.01.510 Výpis technických listů - D.01.510 06/05 | [14 empty] | P | 2
| VV |  | 506,29 |  | 506.29 | [12 empty] | VV | 2 | 2 | True | 1 | ROZPOCET
108 | K | 600006 | Přechodová podlahová nerezová lišta | m | 19.24 |  | 0 | R-položka |  | základní |  | 0 | 0 | 0 | 0 | 0 | 4 | K | 2 |  |  |  | ROZPOCET | 0 | 0 | 0 | 0 | 0 | 1 | 0 | 4 | 839047219
| P |  | Poznámka k položce: Přesná specifikace viz. D.01.510 Výpis technických listů - D.01.510 06/07 | [14 empty] | P | 2
| VV |  | 2,14+4*3+4+1,1 |  | 19.24 | [12 empty] | VV | 2 | 2 | True | 1 | ROZPOCET
109 | K | 600007 | Hliníková podlahová lišta, výška 40 mm, barva bílá | m | 731.02 |  | 0 | R-položka |  | základní |  | 0 | 0 | 0 | 0 | 0 | 4 | K | 2 |  |  |  | ROZPOCET | 0 | 0 | 0 | 0 | 0 | 1 | 0 | 4 | 582435340
| P |  | Poznámka k položce: Přesná specifikace viz. D.01.510 Výpis technických listů - D.01.510 06/13 | [14 empty] | P | 2
| VV |  | 14,13+13,63+12,94+37,3+8,7+5,83+10,78+43,01+92,22+11,1+10,24+8,6+6,7+19,4+19,1+93,61 |  | 407.29 | [12 empty] | VV | 2 | 2 | True | 0 | ROZPOCET
| VV |  | 87,71+3,7+9,8+5,1+17,1+14,9+10,8+8,41+1,1+117,36+20+4,6+23,15 |  | 323.73 | [12 empty] | VV | 2 | 2 | True | 0 | ROZPOCET
| VV |  | Součet |  | 731.02 | [12 empty] | VV | 2 | 4 | True | 1 | ROZPOCET
110 | K | 611131301 | Podkladní a spojovací vrstva vnitřních omítaných ploch cementový postřik nanášený strojně celoplošně stropů | m2 | 93.75 |  | 0 | CS ÚRS 2024 02 |  | základní |  | 0 | 0.00735 | 0.68906 | 0 | 0 | 4 | K | 2 |  |  |  | ROZPOCET | 0 | 0 | 0 | 0 | 0 | 1 | 0 | 4 | 1359933971
| Online PSC |  | https://podminky.urs.cz/item/CS_URS_2024_02/611131301 | [14 empty] | Online PSC | 2
| VV |  | 11,03+12,82+11,45+30,53+2,4+9,3+16,22 |  | 93.75 | [12 empty] | VV | 2 | 2 | True | 1 | ROZPOCET
111 | K | 611001 | Minerální stěrka vnitřních povrchů tloušťky do 3 mm bez penetrace, včetně následného broušení vodorovných konstrukcí stropů rovných | m2 | 93.75 |  | 0 | R-položka |  | základní |  | 0 | 0.00391 | 0.36656 | 0 | 0 | 4 | K | 2 |  |  |  | ROZPOCET | 0 | 0 | 0 | 0 | 0 | 1 | 0 | 4 | 1731590264
| VV |  | 11,03+12,82+11,45+30,53+2,4+9,3+16,22 |  | 93.75 | [12 empty] | VV | 2 | 2 | True | 1 | ROZPOCET
112 | K | 612142001 | Potažení vnitřních ploch pletivem v ploše nebo pruzích, na plném podkladu sklovláknitým vtlačením do tmelu stěn | m2 | 1236.31 |  | 0 | CS ÚRS 2024 02 |  | základní |  | 0 | 0.00438 | 5.415 | 0 | 0 | 16 | K | 2 |  |  |  | ROZPOCET | 0 | 0 | 0 | 0 | 0 | 1 | 0 | 16 | -1836140753
| Online PSC |  | https://podminky.urs.cz/item/CS_URS_2024_02/612142001 | [14 empty] | Online PSC | 2
| PSC |  | Poznámka k souboru cen: 1. V cenách -2001 jsou započteny i náklady na tmel. | [14 empty] | PSC | 2
| VV |  | 2,75*4+5+4,92+2,16*2+2,28+6*2,16+3+2,64+2,28*3+4,68+5,8*2+4,63+10,18 |  | 84.05 | [12 empty] | VV | 2 | 2 | True | 0 | ROZPOCET
| VV |  | 5,13+10+3,38+1133,75 |  | 1152.26 | [12 empty] | VV | 2 | 2 | True | 0 | ROZPOCET
| VV |  | Součet |  | 1236.31 | [12 empty] | VV | 2 | 4 | True | 1 | ROZPOCET
113 | K | 612321321 | Omítka vápenocementová vnitřních ploch nanášená strojně jednovrstvá, tloušťky do 10 mm hladká svislých konstrukcí stěn | m2 | 1142.4 |  | 0 | CS ÚRS 2024 02 |  | základní |  | 0 | 0.0136 | 15.5366 | 0 | 0 | 4 | K | 2 |  |  |  | ROZPOCET | 0 | 0 | 0 | 0 | 0 | 1 | 0 | 4 | -1613004250
| Online PSC |  | https://podminky.urs.cz/item/CS_URS_2024_02/612321321 | [14 empty] | Online PSC | 2
| PSC |  | Poznámka k souboru cen: 1. Pro ocenění nanášení omítek v tloušťce jádrové omítky přes 10 mm se použije příplatek za každých dalších i započatých 5 mm. 2. Omítky stropních konstrukcí nanášené na pletivo se oceňují cenami omítek žebrových stropů nebo osamělých trámů. 3. Podkladní a spojovací vrstvy se oceňují cenami souboru cen 61.13-1... této části katalogu. | [14 empty] | PSC | 2
| VV |  | 20,19+16,87+2*9,63+28,03+16,87+9,63*2+16,88+193,66+195,43+12,52+11,48*2+16+36,4 |  | 614.33 | [12 empty] | VV | 2 | 2 | True | 0 | ROZPOCET
| VV |  | 10,16+28,96+8,12+33,28+8,12+28,96+8,12+28,96+8,12+28,96+8,12+28,96+8,12+15,6+13,41 |  | 265.97 | [12 empty] | VV | 2 | 2 | True | 0 | ROZPOCET
| VV |  | 12,72+15,32+8,48+26,56+2*8,48+30,99+5,8+17,28+28,56+15,48+20,63+25,49+15,51+22,32 |  | 262.1 | [12 empty] | VV | 2 | 2 | True | 0 | ROZPOCET
| VV |  | Součet |  | 1142.4 | [12 empty] | VV | 2 | 4 | True | 1 | ROZPOCET
114 | K | 612321341 | Omítka vápenocementová vnitřních ploch nanášená strojně dvouvrstvá, tloušťky jádrové omítky do 10 mm a tloušťky štuku do 3 mm štuková svislých konstrukcí stěn | m2 | 2587.34 |  | 0 | CS ÚRS 2024 02 |  | základní |  | 0 | 0.01628 | 42.1219 | 0 | 0 | 4 | K | 2 |  |  |  | ROZPOCET | 0 | 0 | 0 | 0 | 0 | 1 | 0 | 4 | 1213262638
| Online PSC |  | https://podminky.urs.cz/item/CS_URS_2024_02/612321341 | [14 empty] | Online PSC | 2
| PSC |  | Poznámka k souboru cen: 1. Pro ocenění nanášení omítek v tloušťce jádrové omítky přes 10 mm se použije příplatek za každých dalších i započatých 5 mm. 2. Omítky stropních konstrukcí nanášené na pletivo se oceňují cenami omítek žebrových stropů nebo osamělých trámů. 3. Podkladní a spojovací vrstvy se oceňují cenami souboru cen 61.13-1... této části katalogu. | [14 empty] | PSC | 2
| VV |  | 64,19+41,61+37,32+46,34+92,26+23,1*2+62,86+125,41+26,22+123,12+28,32+274,83+27,07 |  | 995.75 | [12 empty] | VV | 2 | 2 | True | 0 | ROZPOCET
| VV |  | 28,98+21,04+17+48,68+48,2*5+47,38+364,73+236,67+71,21+43+12,94+67,29+19,76+21,13 |  | 1240.81 | [12 empty] | VV | 2 | 2 | True | 0 | ROZPOCET
| VV |  | 1,44+56,6+217,58+59,4+15,76 |  | 350.78 | [12 empty] | VV | 2 | 2 | True | 0 | ROZPOCET
| VV |  | Součet |  | 2587.34 | [12 empty] | VV | 2 | 4 | True | 1 | ROZPOCET
115 | K | 612322391 | Omítka vápenocementová lehčená vnitřních ploch nanášená strojně Příplatek k cenám za každých dalších i započatých 5 mm tloušťky omítky přes 10 mm stěn | m2 | 2587.34 |  | 0 | CS ÚRS 2024 02 |  | základní |  | 0 | 0.00525 | 13.5835 | 0 | 0 | 4 | K | 2 |  |  |  | ROZPOCET | 0 | 0 | 0 | 0 | 0 | 1 | 0 | 4 | -1662380350
| Online PSC |  | https://podminky.urs.cz/item/CS_URS_2024_02/612322391 | [14 empty] | Online PSC | 2
| PSC |  | Poznámka k souboru cen: 1. Pro ocenění nanášení omítky v tloušťce jádrové omítky přes 10 mm se použije příplatek za každých dalších i započatých 5 mm. 2. Omítky stropních konstrukcí nanášené na pletivo se oceňují cenami omítek žebrových stropů nebo osamělých trámů. 3. Podkladní a spojovací vrstvy se oceňují cenami souboru cen 61.13-1... této části katalogu. | [14 empty] | PSC | 2
| VV |  | 64,19+41,61+37,32+46,34+92,26+23,1*2+62,86+125,41+26,22+123,12+28,32+274,83+27,07 |  | 995.75 | [12 empty] | VV | 2 | 2 | True | 0 | ROZPOCET
| VV |  | 28,98+21,04+17+48,68+48,2*5+47,38+364,73+236,67+71,21+43+12,94+67,29+19,76+21,13 |  | 1240.81 | [12 empty] | VV | 2 | 2 | True | 0 | ROZPOCET
| VV |  | 1,44+56,6+217,58+59,4+15,76 |  | 350.78 | [12 empty] | VV | 2 | 2 | True | 0 | ROZPOCET
| VV |  | Součet |  | 2587.34 | [12 empty] | VV | 2 | 4 | True | 1 | ROZPOCET
116 | K | 622143003 | Montáž omítkových profilů plastových nebo pozinkovaných, upevněných vtlačením do podkladní vrstvy nebo přibitím rohových s tkaninou | m | 2588 |  | 0 | CS ÚRS 2024 02 |  | základní |  | 0 | 0 | 0 | 0 | 0 | 4 | K | 2 |  |  |  | ROZPOCET | 0 | 0 | 0 | 0 | 0 | 1 | 0 | 4 | 1819288907
| Online PSC |  | https://podminky.urs.cz/item/CS_URS_2024_02/622143003 | [14 empty] | Online PSC | 2
| PSC |  | Poznámka k souboru cen: 1. V cenách jsou započteny náklady na montáž profilů včetně úchytného materiálu. 2. V cenách nejsou započteny náklady na dodávku profilů, tyto se oceňují ve specifikaci, ztratné lze stanovit ve výši 5%. 3. V ceně -3004 nejsou započteny náklady na ochrannou fólii pro okna a dveře; tyto se oceňují cenou 629 99-1012 podle příslušné plochy otvoru. | [14 empty] | PSC | 2
| VV |  | "odhad 1m/1 m2" 2588 |  | 2588 | [12 empty] | VV | 2 | 2 | True | 1 | ROZPOCET
117 | M | 55343023 | profil omítkový rohový pro omítky vnitřní 12mm s úzkou kulatou hlavou 4,0mm | m | 2717.4 |  | 0 | CS ÚRS 2024 02 |  | základní |  | 0 | 0.0001 | 0.27174 | 0 | 0 | 8 | M | 2 |  |  |  | ROZPOCET | 0 | 0 | 0 | 0 | 0 | 1 | 0 | 4 | -630587132
| VV |  | 2588*1,05 'Přepočtené koeficientem množství |  | 2717.4 | [12 empty] | VV | 2 | 2 | False | 1 | ROZPOCET
118 | K | 622142001 | Potažení vnějších ploch pletivem v ploše nebo pruzích, na plném podkladu sklovláknitým vtlačením do tmelu stěn | m2 | 1861.16 |  | 0 | CS ÚRS 2024 02 |  | základní |  | 0 | 0.00438 | 8.1519 | 0 | 0 | 4 | K | 2 |  |  |  | ROZPOCET | 0 | 0 | 0 | 0 | 0 | 1 | 0 | 4 | 713077918
| Online PSC |  | https://podminky.urs.cz/item/CS_URS_2024_02/622142001 | [14 empty] | Online PSC | 2
| PSC |  | Poznámka k souboru cen: 1. V cenách -2001 jsou započteny i náklady na tmel. | [14 empty] | PSC | 2
| VV |  | 510,86+368,99+76,5+476,08+193,23+235,5 |  | 1861.16 | [12 empty] | VV | 2 | 2 | True | 1 | ROZPOCET
119 | K | 622131121 | Podkladní a spojovací vrstva vnějších omítaných ploch penetrace akrylát-silikonová nanášená ručně stěn | m2 | 1861.16 |  | 0 | CS ÚRS 2024 02 |  | základní |  | 0 | 0.00026 | 0.4839 | 0 | 0 | 4 | K | 2 |  |  |  | ROZPOCET | 0 | 0 | 0 | 0 | 0 | 1 | 0 | 4 | 2012493496
| Online PSC |  | https://podminky.urs.cz/item/CS_URS_2024_02/622131121 | [14 empty] | Online PSC | 2
| VV |  | 510,86+368,99+76,5+476,08+193,23+235,5 |  | 1861.16 | [12 empty] | VV | 2 | 2 | True | 1 | ROZPOCET
120 | K | 622143003 | Montáž omítkových profilů plastových nebo pozinkovaných, upevněných vtlačením do podkladní vrstvy nebo přibitím rohových s tkaninou | m | 50 |  | 0 | CS ÚRS 2024 02 |  | základní |  | 0 | 0 | 0 | 0 | 0 | 4 | K | 2 |  |  |  | ROZPOCET | 0 | 0 | 0 | 0 | 0 | 1 | 0 | 4 | -330706341
| Online PSC |  | https://podminky.urs.cz/item/CS_URS_2024_02/622143003 | [14 empty] | Online PSC | 2
| PSC |  | Poznámka k souboru cen: 1. V cenách jsou započteny náklady na montáž profilů včetně úchytného materiálu. 2. V cenách nejsou započteny náklady na dodávku profilů, tyto se oceňují ve specifikaci, ztratné lze stanovit ve výši 5%. 3. V ceně -3004 nejsou započteny náklady na ochrannou fólii pro okna a dveře; tyto se oceňují cenou 629 99-1012 podle příslušné plochy otvoru. | [14 empty] | PSC | 2
121 | M | 55343025 | profil omítkový rohový pro omítky venkovní 7mm s kulatou hlavou 7mm | m | 52.5 |  | 0 | CS ÚRS 2024 02 |  | základní |  | 0 | 0.0001 | 0.00525 | 0 | 0 | 8 | M | 2 |  |  |  | ROZPOCET | 0 | 0 | 0 | 0 | 0 | 1 | 0 | 4 | -1194074832
| VV |  | 50*1,05 'Přepočtené koeficientem množství |  | 52.5 | [12 empty] | VV | 2 | 2 | False | 1 | ROZPOCET
122 | K | 622211021 | Montáž kontaktního zateplení z polystyrenových desek nebo z kombinovaných desek na vnější stěny, tloušťky desek přes 80 do 120 mm | m2 | 28.23 |  | 0 | CS ÚRS 2024 02 |  | základní |  | 0 | 0.00832 | 0.23487 | 0 | 0 | 4 | K | 2 |  |  |  | ROZPOCET | 0 | 0 | 0 | 0 | 0 | 1 | 0 | 4 | 1377392849
| Online PSC |  | https://podminky.urs.cz/item/CS_URS_2024_02/622211021 | [14 empty] | Online PSC | 2
| PSC |  | Poznámka k souboru cen: 1. V cenách jsou započteny náklady na: a) upevnění desek lepením a talířovými hmoždinkami, b) přestěrkování izolačních desek, c) vložení sklovláknité výztužné tkaniny, d) uzavření otvorů po kotvách lešení. 2. V cenách nejsou započteny náklady na: a) dodávku desek tepelné izolace; tyto se ocení ve specifikaci, ztratné lze stanovit ve výši 2%, b) provedení konečné povrchové úpravy: - vrchní tenkovrstvou omítkou, tyto se ocení příslušnými cenami této části katalogu - nátěrem; tyto se ocení příslušnými cenami části A07 katalogu 800-783 - keramickým obkladem; tyto se ocení příslušnými cenami souboru cen části A01 katalogu 800-781 Obklady keramické, c) osazení lišt; tyto se ocení příslušnými cenami této části katalogu. 3. V cenách 621 25-1101 a -1105 jsou započteny náklady na osazení a dodávku tepelněizolačních zátek v počtu 9 ks/m2 pro podhledy. 4. V cenách 622 25-1101 a -1105 jsou započteny náklady na osazení a dodávku tepelněizolačních zátek v počtu a 6 ks/m2 pro stěny. 5. Kombinovaná deska je např. sendvičově uspořádaná deska tvořena izolačním jádrem z grafitového polystyrenu a krycí deskou z minerální vlny. | [14 empty] | PSC | 2
| VV |  | 6+3,26+3+15,97 |  | 28.23 | [12 empty] | VV | 2 | 2 | True | 1 | ROZPOCET
123 | M | 622001 | PIR 100 | m2 | 12.505 |  | 0 | R-položka |  | základní |  | 0 | 0 | 0 | 0 | 0 | 8 | M | 2 |  |  |  | ROZPOCET | 0 | 0 | 0 | 0 | 0 | 1 | 0 | 4 | 1673788919
| VV |  | 6+3,26+3 |  | 12.26 | [12 empty] | VV | 2 | 2 | True | 1 | ROZPOCET
| VV |  | 12,26*1,02 'Přepočtené koeficientem množství |  | 12.505 | [12 empty] | VV | 2 | 2 | False | 1 | ROZPOCET
124 | M | 622002 | PIR 120 | m2 | 16.289 |  | 0 | R-položka |  | základní |  | 0 | 0 | 0 | 0 | 0 | 8 | M | 2 |  |  |  | ROZPOCET | 0 | 0 | 0 | 0 | 0 | 1 | 0 | 4 | 1212491745
| VV |  | 15,97 |  | 15.97 | [12 empty] | VV | 2 | 2 | True | 1 | ROZPOCET
| VV |  | 15,97*1,02 'Přepočtené koeficientem množství |  | 16.289 | [12 empty] | VV | 2 | 2 | False | 1 | ROZPOCET
125 | K | 622211021 | Montáž kontaktního zateplení z polystyrenových desek nebo z kombinovaných desek na vnější stěny, tloušťky desek přes 80 do 120 mm | m2 | 99.31 |  | 0 | CS ÚRS 2024 02 |  | základní |  | 0 | 0.00832 | 0.82626 | 0 | 0 | 4 | K | 2 |  |  |  | ROZPOCET | 0 | 0 | 0 | 0 | 0 | 1 | 0 | 4 | -1695676231
| Online PSC |  | https://podminky.urs.cz/item/CS_URS_2024_02/622211021 | [14 empty] | Online PSC | 2
| PSC |  | Poznámka k souboru cen: 1. V cenách jsou započteny náklady na: a) upevnění desek lepením a talířovými hmoždinkami, b) přestěrkování izolačních desek, c) vložení sklovláknité výztužné tkaniny, d) uzavření otvorů po kotvách lešení. 2. V cenách nejsou započteny náklady na: a) dodávku desek tepelné izolace; tyto se ocení ve specifikaci, ztratné lze stanovit ve výši 2%, b) provedení konečné povrchové úpravy: - vrchní tenkovrstvou omítkou, tyto se ocení příslušnými cenami této části katalogu - nátěrem; tyto se ocení příslušnými cenami části A07 katalogu 800-783 - keramickým obkladem; tyto se ocení příslušnými cenami souboru cen části A01 katalogu 800-781 Obklady keramické, c) osazení lišt; tyto se ocení příslušnými cenami této části katalogu. 3. V cenách 621 25-1101 a -1105 jsou započteny náklady na osazení a dodávku tepelněizolačních zátek v počtu 9 ks/m2 pro podhledy. 4. V cenách 622 25-1101 a -1105 jsou započteny náklady na osazení a dodávku tepelněizolačních zátek v počtu a 6 ks/m2 pro stěny. 5. Kombinovaná deska je např. sendvičově uspořádaná deska tvořena izolačním jádrem z grafitového polystyrenu a krycí deskou z minerální vlny. | [14 empty] | PSC | 2
| VV |  | 1,22+98,09 |  | 99.31 | [12 empty] | VV | 2 | 2 | True | 1 | ROZPOCET
126 | M | 283005 | deska EPS grafitová λ=0,031 tl 120mm | m2 | 101.296 |  | 0 | R-položka |  | základní |  | 0 | 0.0018 | 0.18233 | 0 | 0 | 8 | M | 2 |  |  |  | ROZPOCET | 0 | 0 | 0 | 0 | 0 | 1 | 0 | 4 | 725577471
| P |  | Poznámka k položce: Přesná specifikace viz. D.01.510 Výpis technických listů - D.01.510 08/01 | [14 empty] | P | 2
| VV |  | 99,31*1,02 'Přepočtené koeficientem množství |  | 101.296 | [12 empty] | VV | 2 | 2 | False | 1 | ROZPOCET
127 | K | 622211041 | Montáž kontaktního zateplení z polystyrenových desek nebo z kombinovaných desek na vnější stěny, tloušťky desek přes 160 do 200 mm | m2 | 99.31 |  | 0 | CS ÚRS 2024 02 |  | základní |  | 0 | 0.0085 | 0.84414 | 0 | 0 | 4 | K | 2 |  |  |  | ROZPOCET | 0 | 0 | 0 | 0 | 0 | 1 | 0 | 4 | 1984259757
| Online PSC |  | https://podminky.urs.cz/item/CS_URS_2024_02/622211041 | [14 empty] | Online PSC | 2
| PSC |  | Poznámka k souboru cen: 1. V cenách jsou započteny náklady na: a) upevnění desek lepením a talířovými hmoždinkami, b) přestěrkování izolačních desek, c) vložení sklovláknité výztužné tkaniny, d) uzavření otvorů po kotvách lešení. 2. V cenách nejsou započteny náklady na: a) dodávku desek tepelné izolace; tyto se ocení ve specifikaci, ztratné lze stanovit ve výši 2%, b) provedení konečné povrchové úpravy: - vrchní tenkovrstvou omítkou, tyto se ocení příslušnými cenami této části katalogu - nátěrem; tyto se ocení příslušnými cenami části A07 katalogu 800-783 - keramickým obkladem; tyto se ocení příslušnými cenami souboru cen části A01 katalogu 800-781 Obklady keramické, c) osazení lišt; tyto se ocení příslušnými cenami této části katalogu. 3. V cenách 621 25-1101 a -1105 jsou započteny náklady na osazení a dodávku tepelněizolačních zátek v počtu 9 ks/m2 pro podhledy. 4. V cenách 622 25-1101 a -1105 jsou započteny náklady na osazení a dodávku tepelněizolačních zátek v počtu a 6 ks/m2 pro stěny. 5. Kombinovaná deska je např. sendvičově uspořádaná deska tvořena izolačním jádrem z grafitového polystyrenu a krycí deskou z minerální vlny. | [14 empty] | PSC | 2
| VV |  | 1,22+98,09 |  | 99.31 | [12 empty] | VV | 2 | 2 | True | 1 | ROZPOCET
128 | M | 28376081 | deska EPS grafitová fasadní λ=0,031 tl 200mm | m2 | 101.296 |  | 0 | CS ÚRS 2024 02 |  | základní |  | 0 | 0.003 | 0.30389 | 0 | 0 | 8 | M | 2 |  |  |  | ROZPOCET | 0 | 0 | 0 | 0 | 0 | 1 | 0 | 4 | 205069958
| P |  | Poznámka k položce: Přesná specifikace viz. D.01.510 Výpis technických listů - D.01.510 08/01 | [14 empty] | P | 2
| VV |  | 99,31*1,02 'Přepočtené koeficientem množství |  | 101.296 | [12 empty] | VV | 2 | 2 | False | 1 | ROZPOCET
129 | K | 622211051 | Montáž kontaktního zateplení z polystyrenových desek nebo z kombinovaných desek na vnější stěny, tloušťky desek přes 200 do 240 mm | m2 | 68.026 |  | 0 | CS ÚRS 2024 02 |  | základní |  | 0 | 0.00856 | 0.5823 | 0 | 0 | 4 | K | 2 |  |  |  | ROZPOCET | 0 | 0 | 0 | 0 | 0 | 1 | 0 | 4 | 1297516768
| Online PSC |  | https://podminky.urs.cz/item/CS_URS_2024_02/622211051 | [14 empty] | Online PSC | 2
| PSC |  | Poznámka k souboru cen: 1. V cenách jsou započteny náklady na: a) upevnění desek lepením a talířovými hmoždinkami, b) přestěrkování izolačních desek, c) vložení sklovláknité výztužné tkaniny, d) uzavření otvorů po kotvách lešení. 2. V cenách nejsou započteny náklady na: a) dodávku desek tepelné izolace; tyto se ocení ve specifikaci, ztratné lze stanovit ve výši 2%, b) provedení konečné povrchové úpravy: - vrchní tenkovrstvou omítkou, tyto se ocení příslušnými cenami této části katalogu - nátěrem; tyto se ocení příslušnými cenami části A07 katalogu 800-783 - keramickým obkladem; tyto se ocení příslušnými cenami souboru cen části A01 katalogu 800-781 Obklady keramické, c) osazení lišt; tyto se ocení příslušnými cenami této části katalogu. 3. V cenách 621 25-1101 a -1105 jsou započteny náklady na osazení a dodávku tepelněizolačních zátek v počtu 9 ks/m2 pro podhledy. 4. V cenách 622 25-1101 a -1105 jsou započteny náklady na osazení a dodávku tepelněizolačních zátek v počtu a 6 ks/m2 pro stěny. 5. Kombinovaná deska je např. sendvičově uspořádaná deska tvořena izolačním jádrem z grafitového polystyrenu a krycí deskou z minerální vlny. | [14 empty] | PSC | 2
| VV |  | 20,2*2,65 + 5,47*2,65 |  | 68.026 | [12 empty] | VV | 2 | 2 | True | 1 | ROZPOCET
130 | M | 28376083 | deska EPS grafitová fasadní λ=0,031 tl 240mm | m2 | 69.387 |  | 0 | CS ÚRS 2024 02 |  | základní |  | 0 | 0.0036 | 0.24979 | 0 | 0 | 8 | M | 2 |  |  |  | ROZPOCET | 0 | 0 | 0 | 0 | 0 | 1 | 0 | 4 | -1727539423
| P |  | Poznámka k položce: Přesná specifikace viz. D.01.510 Výpis technických listů - D.01.510 08/01 | [14 empty] | P | 2
| VV |  | 68,026*1,02 'Přepočtené koeficientem množství |  | 69.387 | [12 empty] | VV | 2 | 2 | False | 1 | ROZPOCET
131 | K | 622211061 | Montáž kontaktního zateplení z polystyrenových desek nebo z kombinovaných desek na vnější stěny, tloušťky desek přes 240 mm | m2 | 375.2 |  | 0 | CS ÚRS 2024 02 |  | základní |  | 0 | 0.00862 | 3.2342 | 0 | 0 | 4 | K | 2 |  |  |  | ROZPOCET | 0 | 0 | 0 | 0 | 0 | 1 | 0 | 4 | -870478858
| Online PSC |  | https://podminky.urs.cz/item/CS_URS_2024_02/622211061 | [14 empty] | Online PSC | 2
| PSC |  | Poznámka k souboru cen: 1. V cenách jsou započteny náklady na: a) upevnění desek lepením a talířovými hmoždinkami, b) přestěrkování izolačních desek, c) vložení sklovláknité výztužné tkaniny, d) uzavření otvorů po kotvách lešení. 2. V cenách nejsou započteny náklady na: a) dodávku desek tepelné izolace; tyto se ocení ve specifikaci, ztratné lze stanovit ve výši 2%, b) provedení konečné povrchové úpravy: - vrchní tenkovrstvou omítkou, tyto se ocení příslušnými cenami této části katalogu - nátěrem; tyto se ocení příslušnými cenami části A07 katalogu 800-783 - keramickým obkladem; tyto se ocení příslušnými cenami souboru cen části A01 katalogu 800-781 Obklady keramické, c) osazení lišt; tyto se ocení příslušnými cenami této části katalogu. 3. V cenách 621 25-1101 a -1105 jsou započteny náklady na osazení a dodávku tepelněizolačních zátek v počtu 9 ks/m2 pro podhledy. 4. V cenách 622 25-1101 a -1105 jsou započteny náklady na osazení a dodávku tepelněizolačních zátek v počtu a 6 ks/m2 pro stěny. 5. Kombinovaná deska je např. sendvičově uspořádaná deska tvořena izolačním jádrem z grafitového polystyrenu a krycí deskou z minerální vlny. | [14 empty] | PSC | 2
| VV |  | 92,07+36,74+61,86+184,53 |  | 375.2 | [12 empty] | VV | 2 | 2 | True | 1 | ROZPOCET
132 | M | 28376084 | deska EPS grafitová fasadní λ=0,031 tl 260mm | m2 | 382.704 |  | 0 | CS ÚRS 2024 02 |  | základní |  | 0 | 0.0039 | 1.4925 | 0 | 0 | 8 | M | 2 |  |  |  | ROZPOCET | 0 | 0 | 0 | 0 | 0 | 1 | 0 | 4 | 994385105
| VV |  | 375,2*1,02 'Přepočtené koeficientem množství |  | 382.704 | [12 empty] | VV | 2 | 2 | False | 1 | ROZPOCET
133 | K | 622221041 | Montáž kontaktního zateplení z desek z minerální vlny s podélnou orientací vláken na vnější stěny, tloušťky desek přes 160 mm | m2 | 234.34 |  | 0 | CS ÚRS 2024 02 |  | základní |  | 0 | 0.0095 | 2.2262 | 0 | 0 | 4 | K | 2 |  |  |  | ROZPOCET | 0 | 0 | 0 | 0 | 0 | 1 | 0 | 4 | -1879629801
| Online PSC |  | https://podminky.urs.cz/item/CS_URS_2024_02/622221041 | [14 empty] | Online PSC | 2
| PSC |  | Poznámka k souboru cen: 1. V cenách jsou započteny náklady na: a) upevnění desek lepením a talířovými hmoždinkami, b) přestěrkování izolačních desek, c) vložení sklovláknité výztužné tkaniny, d) uzavření otvorů po kotvách lešení. 2. V cenách nejsou započteny náklady na: a) dodávku desek tepelné izolace; tyto se ocení ve specifikaci, ztratné lze stanovit ve výši 2%, b) provedení konečné povrchové úpravy: - vrchní tenkovrstvou omítkou, tyto se ocení příslušnými cenami této části katalogu - nátěrem; tyto se ocení příslušnými cenami části A07 katalogu 800-783 - keramickým obkladem; tyto se ocení příslušnými cenami souboru cen části A01 katalogu 800-781 Obklady keramické, c) osazení lišt; tyto se ocení příslušnými cenami této části katalogu. 3. V cenách 621 25-1101 a -1105 jsou započteny náklady na osazení a dodávku tepelněizolačních zátek v počtu 9 ks/m2 pro podhledy. 4. V cenách 622 25-1101 a -1105 jsou započteny náklady na osazení a dodávku tepelněizolačních zátek v počtu a 6 ks/m2 pro stěny. 5. Kombinovaná deska je např. sendvičově uspořádaná deska tvořena izolačním jádrem z grafitového polystyrenu a krycí deskou z minerální vlny. | [14 empty] | PSC | 2
| VV |  | 234,34 |  | 234.34 | [12 empty] | VV | 2 | 2 | True | 1 | ROZPOCET
134 | M | 63151537 | deska tepelně izolační minerální kontaktních fasád kolmé vlákno λ=0,040-0,041 tl 240mm | m2 | 239.027 |  | 0 | CS ÚRS 2024 02 |  | základní |  | 0 | 0.024 | 5.7366 | 0 | 0 | 8 | M | 2 |  |  |  | ROZPOCET | 0 | 0 | 0 | 0 | 0 | 1 | 0 | 4 | 563336262
| P |  | Poznámka k položce: Přesná specifikace viz. D.01.510 Výpis technických listů - D.01.510 08/02 | [14 empty] | P | 2
| VV |  | 234,34*1,02 'Přepočtené koeficientem množství |  | 239.027 | [12 empty] | VV | 2 | 2 | False | 1 | ROZPOCET
135 | K | 622221041 | Montáž kontaktního zateplení z desek z minerální vlny s podélnou orientací vláken na vnější stěny, tloušťky desek přes 160 mm | m2 | 1055.59 |  | 0 | CS ÚRS 2024 02 |  | základní |  | 0 | 0.0095 | 10.0281 | 0 | 0 | 4 | K | 2 |  |  |  | ROZPOCET | 0 | 0 | 0 | 0 | 0 | 1 | 0 | 4 | -228606475
| Online PSC |  | https://podminky.urs.cz/item/CS_URS_2024_02/622221041 | [14 empty] | Online PSC | 2
| PSC |  | Poznámka k souboru cen: 1. V cenách jsou započteny náklady na: a) upevnění desek lepením a talířovými hmoždinkami, b) přestěrkování izolačních desek, c) vložení sklovláknité výztužné tkaniny, d) uzavření otvorů po kotvách lešení. 2. V cenách nejsou započteny náklady na: a) dodávku desek tepelné izolace; tyto se ocení ve specifikaci, ztratné lze stanovit ve výši 2%, b) provedení konečné povrchové úpravy: - vrchní tenkovrstvou omítkou, tyto se ocení příslušnými cenami této části katalogu - nátěrem; tyto se ocení příslušnými cenami části A07 katalogu 800-783 - keramickým obkladem; tyto se ocení příslušnými cenami souboru cen části A01 katalogu 800-781 Obklady keramické, c) osazení lišt; tyto se ocení příslušnými cenami této části katalogu. 3. V cenách 621 25-1101 a -1105 jsou započteny náklady na osazení a dodávku tepelněizolačních zátek v počtu 9 ks/m2 pro podhledy. 4. V cenách 622 25-1101 a -1105 jsou započteny náklady na osazení a dodávku tepelněizolačních zátek v počtu a 6 ks/m2 pro stěny. 5. Kombinovaná deska je např. sendvičově uspořádaná deska tvořena izolačním jádrem z grafitového polystyrenu a krycí deskou z minerální vlny. | [14 empty] | PSC | 2
| VV |  | 407,75+367,84+280 |  | 1055.59 | [12 empty] | VV | 2 | 2 | True | 1 | ROZPOCET
136 | M | 63151544 | deska tepelně izolační minerální kontaktních fasád kolmé vlákno λ=0,040-0,041 tl 280mm | m2 | 1076.702 |  | 0 | CS ÚRS 2024 02 |  | základní |  | 0 | 0.028 | 30.1477 | 0 | 0 | 8 | M | 2 |  |  |  | ROZPOCET | 0 | 0 | 0 | 0 | 0 | 1 | 0 | 4 | 690383130
| P |  | Poznámka k položce: Přesná specifikace viz. D.01.510 Výpis technických listů - D.01.510 08/02 | [14 empty] | P | 2
| VV |  | 1055,59*1,02 'Přepočtené koeficientem množství |  | 1076.702 | [12 empty] | VV | 2 | 2 | False | 1 | ROZPOCET
137 | K | 622273101 | Montáž zavěšené odvětrávané fasády na hliníkové nosné konstrukci z fasádních desek na jednosměrné nosné konstrukci opláštění připevněné lepeným skrytým spojem stěn bez tepelné izolace | m2 | 1379.74 |  | 0 | CS ÚRS 2024 02 |  | základní |  | 0 | 0.00304 | 4.1944 | 0 | 0 | 4 | K | 2 |  |  |  | ROZPOCET | 0 | 0 | 0 | 0 | 0 | 1 | 0 | 4 | -511773479
| Online PSC |  | https://podminky.urs.cz/item/CS_URS_2024_02/622273101 | [14 empty] | Online PSC | 2
| PSC |  | Poznámka k souboru cen: 1. V cenách jsou započteny náklady na: a) montáž a dodávku nosné konstrukce (roštu) se vzdáleností podpěr 425 mm pro podhledy a 600 mm pro stěny. Montáž roštu s jinými (menšími) roztečemi podpěr se oceňuje individuálně, b) montáž a dodávku tepelné izolace z desek z minerální vlny, c) montáž fasádní desky, d) montáž difuzní folie. 2. V cenách nejsou započteny náklady na: a) dodávku fasádních desek, tyto se oceňují ve specifikaci. Ztratné pro kompaktní desky - (cementovláknité, cementotřískové, z vysokotlakého laminátu) lze stanovit ve výši 25 %. b) dodávku difuzní fólie, tyto se oceňují ve specifikaci. Ztratné lze stanovit ve výši 10 %. c) případnou povrchovou úpravu desek. | [14 empty] | PSC | 2
| VV |  | 491,13+366,69+234,63+287,29 |  | 1379.74 | [12 empty] | VV | 2 | 2 | True | 1 | ROZPOCET
138 | M | 591001 | deska cementovláknitá tl 8 mm | m2 | 1448.727 |  | 0 | R-položka |  | základní |  | 0 | 0.0149 | 21.586 | 0 | 0 | 8 | M | 2 |  |  |  | ROZPOCET | 0 | 0 | 0 | 0 | 0 | 1 | 0 | 4 | 1843385915
| P |  | Poznámka k položce: Přesná specifikace viz. D.01.510 Výpis technických listů - D.01.510 03/01 | [14 empty] | P | 2
| VV |  | 1379,74*1,05 'Přepočtené koeficientem množství |  | 1448.727 | [12 empty] | VV | 2 | 2 | False | 1 | ROZPOCET
139 | K | 622532001 | Omítka tenkovrstvá silikonová vnějších ploch probarvená, včetně penetrace podkladu hydrofilní, s regulací vlhkosti na povrchu a se zvýšenou ochranou proti mikroorganismům zrnitá, tloušťky 1,0 mm stěn | m2 | 873.336 |  | 0 | R-položka |  | základní |  | 0 | 0.00168 | 1.4672 | 0 | 0 | 4 | K | 2 |  |  |  | ROZPOCET | 0 | 0 | 0 | 0 | 0 | 1 | 0 | 4 | -551267475
| VV |  | 3,26+39,51+17,66+0,46*3,18+(0,36+0,36)*3+1,1736+101,8+3+64,8+0,43*4,975 |  | 236.966 | [12 empty] | VV | 2 | 2 | True | 0 | ROZPOCET
| VV |  | 147,08+42+3+42+3+4*0,36*3+29,36+103,9+47,84+5,34+107,87+100,66 |  | 636.37 | [12 empty] | VV | 2 | 2 | True | 0 | ROZPOCET
| VV |  | Součet |  | 873.336 | [12 empty] | VV | 2 | 4 | True | 1 | ROZPOCET
140 | K | 631311134 | Mazanina z betonu prostého bez zvýšených nároků na prostředí tl. přes 120 do 240 mm tř. C 16/20 | m3 | 449.029 |  | 0 | CS ÚRS 2024 02 |  | základní |  | 0 | 2.2563 | 1013.1621 | 0 | 0 | 4 | K | 2 |  |  |  | ROZPOCET | 0 | 0 | 0 | 0 | 0 | 1 | 0 | 4 | 2026761000
| Online PSC |  | https://podminky.urs.cz/item/CS_URS_2024_02/631311134 | [14 empty] | Online PSC | 2
| PSC |  | Poznámka k souboru cen: 1. Ceny jsou určeny pro mazaniny krycí (pochůzné i pojízdné), popř. podkladní, plovoucí, vyrovnávací nebo oddělující pod potěry, podlahy, průmyslové podlahy, popř. pro podlévání provizorně podklínovaných patek usazených strojů a technologických zařízení (s náležitým zatemováním hutného betonu). 2. Pro mazaniny tlouštěk větších než 240 mm jsou určeny: a) pro mazaniny ukládané na zeminu (v halách apod.) ceny souborů cen 27* 31- Základy z betonu prostého a 27* 32 - Základy z betonu železového, b) pro mazaniny v nadzemních podlažích ceny souboru cen 411 31- . . Beton kleneb. 3. Ceny lze použít i pro betonový okapový chodníček budovy (včetně tvarování rigolového žlábku) v příslušných tloušťkách. Jeho podloží se oceňuje samostatně. 4. V ceně jsou započteny i náklady na: a) základní stržení povrchu mazaniny s urovnáním vibrační lištou nebo dřevěným hladítkem, b) vytvoření dilatačních spár v mazanině bez zaplnění, pokud jsou dilatační spáry vytvářeny při provádění betonáže. Jestliže jsou dilatační spáry řezány dodatečně, oceňují se cenami souboru cen 634 91-11 Řezání dilatačních nebo smršťovacích spár. | [14 empty] | PSC | 2
| P |  | Poznámka k položce: podkladní beton | [14 empty] | P | 2
| VV |  | 0,15*447,35+381,926 |  | 449.029 | [12 empty] | VV | 2 | 2 | True | 1 | ROZPOCET
141 | K | 631311136 | Mazanina z betonu prostého bez zvýšených nároků na prostředí tl. přes 120 do 240 mm tř. C 25/30 | m3 | 580.643 |  | 0 | CS ÚRS 2024 02 |  | základní |  | 0 | 2.4533 | 1424.4857 | 0 | 0 | 4 | K | 2 |  |  |  | ROZPOCET | 0 | 0 | 0 | 0 | 0 | 1 | 0 | 4 | 77716120
| Online PSC |  | https://podminky.urs.cz/item/CS_URS_2024_02/631311136 | [14 empty] | Online PSC | 2
| PSC |  | Poznámka k souboru cen: 1. Ceny jsou určeny pro mazaniny krycí (pochůzné i pojízdné), popř. podkladní, plovoucí, vyrovnávací nebo oddělující pod potěry, podlahy, průmyslové podlahy, popř. pro podlévání provizorně podklínovaných patek usazených strojů a technologických zařízení (s náležitým zatemováním hutného betonu). 2. Pro mazaniny tlouštěk větších než 240 mm jsou určeny: a) pro mazaniny ukládané na zeminu (v halách apod.) ceny souborů cen 27* 31- Základy z betonu prostého a 27* 32 - Základy z betonu železového, b) pro mazaniny v nadzemních podlažích ceny souboru cen 411 31- . . Beton kleneb. 3. Ceny lze použít i pro betonový okapový chodníček budovy (včetně tvarování rigolového žlábku) v příslušných tloušťkách. Jeho podloží se oceňuje samostatně. 4. V ceně jsou započteny i náklady na: a) základní stržení povrchu mazaniny s urovnáním vibrační lištou nebo dřevěným hladítkem, b) vytvoření dilatačních spár v mazanině bez zaplnění, pokud jsou dilatační spáry vytvářeny při provádění betonáže. Jestliže jsou dilatační spáry řezány dodatečně, oceňují se cenami souboru cen 634 91-11 Řezání dilatačních nebo smršťovacích spár. | [14 empty] | PSC | 2
| VV |  | 0,2*2892,09+4,45*0,5 |  | 580.643 | [12 empty] | VV | 2 | 2 | True | 1 | ROZPOCET
142 | K | 631319013 | Příplatek k cenám mazanin za úpravu povrchu mazaniny přehlazením, mazanina tl. přes 120 do 240 mm | m3 | 580.643 |  | 0 | CS ÚRS 2024 02 |  | základní |  | 0 | 0 | 0 | 0 | 0 | 4 | K | 2 |  |  |  | ROZPOCET | 0 | 0 | 0 | 0 | 0 | 1 | 0 | 4 | -1910107347
| Online PSC |  | https://podminky.urs.cz/item/CS_URS_2024_02/631319013 | [14 empty] | Online PSC | 2
| PSC |  | Poznámka k souboru cen: 1. Ceny -9011 až -9023 lze použít pro mazaniny min. tř. C 8/10. 2. V cenách -9011 až -9023 jsou započteny i náklady za přehlazení povrchu mazaniny ocelovým hladítkem. 3. Ceny -9171 až -9175 lze také použít, bude-li do mazaniny vkládána druhá vrstva výztuže nad sebou oddělená vrstvou betonové směsi, kdy se oceňuje druhé stržení povrchu latí rovněž výměrou (m3) celkové tloušťky tří vrstev mazaniny. | [14 empty] | PSC | 2
| VV |  | 0,2*2892,09+4,45*0,5 |  | 580.643 | [12 empty] | VV | 2 | 2 | True | 1 | ROZPOCET
143 | K | 631319204 | Příplatek k cenám betonových mazanin za vyztužení ocelovými vlákny (drátkobeton) objemové vyztužení 30 kg/m3 | m3 | 580.643 |  | 0 | CS ÚRS 2024 02 |  | základní |  | 0 | 0.0303 | 17.5935 | 0 | 0 | 4 | K | 2 |  |  |  | ROZPOCET | 0 | 0 | 0 | 0 | 0 | 1 | 0 | 4 | 1298814655
| Online PSC |  | https://podminky.urs.cz/item/CS_URS_2024_02/631319204 | [14 empty] | Online PSC | 2
| VV |  | 0,2*2892,09+4,45*0,5 |  | 580.643 | [12 empty] | VV | 2 | 2 | True | 1 | ROZPOCET
144 | K | 632441220 | Potěr anhydritový samonivelační litý tř. C 25, tl. přes 45 do 50 mm | m2 | 506.29 |  | 0 | CS ÚRS 2024 02 |  | základní |  | 0 | 0.1122 | 56.8057 | 0 | 0 | 4 | K | 2 |  |  |  | ROZPOCET | 0 | 0 | 0 | 0 | 0 | 1 | 0 | 4 | 243224040
| Online PSC |  | https://podminky.urs.cz/item/CS_URS_2024_02/632441220 | [14 empty] | Online PSC | 2
| PSC |  | Poznámka k souboru cen: 1. Ceny jsou určeny pro roznášecí vrstvu těžkých plovoucích podlah, pro potěr podlahového vytápění, pro potěr na oddělovací vrstvě a jako náhrada cementových potěrů (kromě vlhkých provozů). | [14 empty] | PSC | 2
| P |  | Poznámka k položce: Přesná specifikace viz. D.01.510 Výpis technických listů - D.01.510 06/11 | [14 empty] | P | 2
| VV |  | 506,29 |  | 506.29 | [12 empty] | VV | 2 | 2 | True | 1 | ROZPOCET
145 | K | 632001 | Potěr anhydritový samonivelační litý tř. C 25, tl. do 60 mm | m2 | 936.585 |  | 0 | R-položka |  | základní |  | 0 | 0.1122 | 105.0848 | 0 | 0 | 4 | K | 2 |  |  |  | ROZPOCET | 0 | 0 | 0 | 0 | 0 | 1 | 0 | 4 | -1680440768
| P |  | Poznámka k položce: Přesná specifikace viz. D.01.510 Výpis technických listů - D.01.510 06/11 | [14 empty] | P | 2
| VV |  | 25,52+64,05+6,94*2+30,53+4,38+4,28+12,25+11,45+2*4,84+3*1,89+13,12 |  | 194.81 | [12 empty] | VV | 2 | 2 | True | 0 | ROZPOCET
| VV |  | 102,89+25,92+20,35+12,08+14,9+6,2+4,56+6*20,76+19,43+3,28+21,12+2,97+4,23+3*1,57 |  | 367.2 | [12 empty] | VV | 2 | 2 | True | 0 | ROZPOCET
| VV |  | 5,91+6,01+6,76+6,82+142,27+153,57+0,375+4,96+2*2,07+1,9+15,26+3,97+11,75+10,88 |  | 374.575 | [12 empty] | VV | 2 | 2 | True | 0 | ROZPOCET
| VV |  | Součet |  | 936.585 | [12 empty] | VV | 2 | 4 | True | 1 | ROZPOCET
146 | K | 632002 | Potěr anhydritový samonivelační litý tř. C 25, tl. do 70 mm | m2 | 154.21 |  | 0 | R-položka |  | základní |  | 0 | 0.1122 | 17.3024 | 0 | 0 | 4 | K | 2 |  |  |  | ROZPOCET | 0 | 0 | 0 | 0 | 0 | 1 | 0 | 4 | -893615433
| P |  | Poznámka k položce: Přesná specifikace viz. D.01.510 Výpis technických listů - D.01.510 06/11 | [14 empty] | P | 2
| VV |  | 81,2+0,45+5,48+4,81+5,64+5,98+11,4+3,17+36,08 |  | 154.21 | [12 empty] | VV | 2 | 2 | True | 1 | ROZPOCET
147 | K | 632003 | Potěr anhydritový samonivelační litý tř. C 25, tl. nad 70 mm | m2 | 120.63 |  | 0 | R-položka |  | základní |  | 0 | 0.1122 | 13.5347 | 0 | 0 | 4 | K | 2 |  |  |  | ROZPOCET | 0 | 0 | 0 | 0 | 0 | 1 | 0 | 4 | 1417598552
| P |  | Poznámka k položce: Přesná specifikace viz. D.01.510 Výpis technických listů - D.01.510 06/11 | [14 empty] | P | 2
| VV |  | 7,9+1,89+5,44+3,1+4,16+11,16+6*9,6+6*1,44+6,7+14,04 |  | 120.63 | [12 empty] | VV | 2 | 2 | True | 1 | ROZPOCET
148 | K | 632481213 | Separační vrstva k oddělení podlahových vrstev z polyetylénové fólie | m2 | 3676.785 |  | 0 | CS ÚRS 2024 02 |  | základní |  | 0 | 0.00013 | 0.47798 | 0 | 0 | 4 | K | 2 |  |  |  | ROZPOCET | 0 | 0 | 0 | 0 | 0 | 1 | 0 | 4 | -1345270789
| Online PSC |  | https://podminky.urs.cz/item/CS_URS_2024_02/632481213 | [14 empty] | Online PSC | 2
| P |  | Poznámka k položce: Přesná specifikace viz. D.01.510 Výpis technických listů - D.01.510 09/07 | [14 empty] | P | 2
| VV |  | 12,25+11,45+142,27+153,57+0,375+15,26+3,97+11,75+10,88+1379,76+506,29+13,12+36,08+1379,76 |  | 3676.785 | [12 empty] | VV | 2 | 2 | True | 1 | ROZPOCET
149 | K | 635001 | Násyp z praného těženého kameniva frakce 16-32, tl. 50 mm | m3 | 27.94 |  | 0 | R-položka |  | základní |  | 0 | 1.837 | 51.3258 | 0 | 0 | 4 | K | 2 |  |  |  | ROZPOCET | 0 | 0 | 0 | 0 | 0 | 1 | 0 | 4 | -97168381
| VV |  | (198,84+359,96)*0,05 |  | 27.94 | [12 empty] | VV | 2 | 2 | True | 1 | ROZPOCET
| D | 8 | Trubní vedení |  |  |  | 0 |  |  |  |  | 0 |  | 54.0871 |  | 0 | 1 | D | 1 |  |  |  | ROZPOCET | [6 empty] | 0
150 | K | 894215111 | Šachtice domovní kanalizační (revizní) se stěnami z betonu se základovou deskou (dnem) z betonu, s vyspravením s nerovností, obetonováním potrubí ve stěnách a nade dnem, s cementovým potěrem ve spádu k čisticí vložce, s dodáním a osazením poklopu vel. 500x500 mm obestavěného prostoru do 1,30 m3 | m3 | 1.92 |  | 0 | CS ÚRS 2024 02 |  | základní |  | 0 | 1.6968 | 3.2579 | 0 | 0 | 4 | K | 2 |  |  |  | ROZPOCET | 0 | 0 | 0 | 0 | 0 | 1 | 0 | 4 | -55852382
| Online PSC |  | https://podminky.urs.cz/item/CS_URS_2024_02/894215111 | [14 empty] | Online PSC | 2
| PSC |  | Poznámka k souboru cen: 1. Množství měrných jednotek s určuje v m3 obestavěného prostoru daného vnějším obrysem neizolovaného líce šachtice. 2. Šachtice přes 5 m3 obestavěného prostoru se oceňují cenami jednotlivých konstrukčních prvků. 3. V cenách šachtic vstupních jsou započteny i náklady na strop ze železobetových stropních desek nebo monolitický strop s cementovým krycím potěrem ve spádu a na dodání a osazení litinových stupadel. | [14 empty] | PSC | 2
151 | K | 895011111 | Zřízení sběrné jímky drenážních vod z betonových prefabrikátů hloubky do 4m, při ploše akumulačního prostoru do 2,00 m2 | kus | 4 |  | 0 | CS ÚRS 2024 02 |  | základní |  | 0 | 9.7473 | 38.9892 | 0 | 0 | 4 | K | 2 |  |  |  | ROZPOCET | 0 | 0 | 0 | 0 | 0 | 1 | 0 | 4 | 1886311993
| Online PSC |  | https://podminky.urs.cz/item/CS_URS_2024_02/895011111 | [14 empty] | Online PSC | 2
| PSC |  | Poznámka k souboru cen: 1. Ceny jsou určeny pro sběrné jímky kruhového a pravoúhlého půdorysu. 2. V cenách jsou započteny i náklady na: a) podkladní vrstvu pod základovou prefabrikovanou desku, b) vyrovnávací mazaninu pod izolaci, c) vodorovnou a svislou izolaci s ochrannou přizdívkou, d) vysekání otvorů pro potrubí a kapes pro ocelové doplňkové konstrukce, e) vybetonování dna a základu pod čerpadlo. 3. V cenách nejsou započteny náklady na: a) zemní práce, b) dodávku a montáž strojního zařízení sběrné jímky, c) dodávku betonových prefabrikátů (silničních panelů, rámových prvků, stropních desek a překladů), d) dodávku ocelových doplňkových konstrukcí (žebříků, lemovacích úhelníků). 4. Ztratné na dodávku betonových prefabrikátů lze dohodnout ve výši 2 %. | [14 empty] | PSC | 2
152 | M | 59224102 | skruž betonová studniční 100x50x9 cm | kus | 32 |  | 0 | CS ÚRS 2024 02 |  | základní |  | 0 | 0.37 | 11.84 | 0 | 0 | 8 | M | 2 |  |  |  | ROZPOCET | 0 | 0 | 0 | 0 | 0 | 1 | 0 | 4 | 727844353
| VV |  | 16*2 'Přepočtené koeficientem množství |  | 32 | [12 empty] | VV | 2 | 2 | False | 1 | ROZPOCET
| D | 9 | Ostatní konstrukce a práce, bourání |  |  |  | 0 |  |  |  |  | 0 |  | 7.9019 |  | 0 | 1 | D | 1 |  |  |  | ROZPOCET | [6 empty] | 0
153 | K | 941111131 | Montáž lešení řadového trubkového lehkého pracovního s podlahami s provozním zatížením tř. 3 do 200 kg/m2 šířky tř. W12 přes 1,2 do 1,5 m, výšky do 10 m | m2 | 861.64 |  | 0 | CS ÚRS 2024 02 |  | základní |  | 0 | 0 | 0 | 0 | 0 | 4 | K | 2 |  |  |  | ROZPOCET | 0 | 0 | 0 | 0 | 0 | 1 | 0 | 4 | 1864651405
| Online PSC |  | https://podminky.urs.cz/item/CS_URS_2024_02/941111131 | [14 empty] | Online PSC | 2
| PSC |  | Poznámka k souboru cen: 1. V ceně jsou započteny i náklady na kotvení lešení. 2. Montáž lešení řadového trubkového lehkého výšky přes 25 m se oceňuje individuálně. 3. Šířkou se rozumí půdorysná vzdálenost, měřená od vnitřního líce sloupků zábradlí k protilehlému volnému okraji podlahy nebo mezi vnitřními líci. | [14 empty] | PSC | 2
| VV |  | (22,8+65,54+57,8+19,56)*5,2 |  | 861.64 | [12 empty] | VV | 2 | 2 | True | 1 | ROZPOCET
154 | K | 941111132 | Montáž lešení řadového trubkového lehkého pracovního s podlahami s provozním zatížením tř. 3 do 200 kg/m2 šířky tř. W12 přes 1,2 do 1,5 m, výšky přes 10 do 25 m | m2 | 1659.739 |  | 0 | CS ÚRS 2024 02 |  | základní |  | 0 | 0 | 0 | 0 | 0 | 4 | K | 2 |  |  |  | ROZPOCET | 0 | 0 | 0 | 0 | 0 | 1 | 0 | 4 | -1408603192
| Online PSC |  | https://podminky.urs.cz/item/CS_URS_2024_02/941111132 | [14 empty] | Online PSC | 2
| PSC |  | Poznámka k souboru cen: 1. V ceně jsou započteny i náklady na kotvení lešení. 2. Montáž lešení řadového trubkového lehkého výšky přes 25 m se oceňuje individuálně. 3. Šířkou se rozumí půdorysná vzdálenost, měřená od vnitřního líce sloupků zábradlí k protilehlému volnému okraji podlahy nebo mezi vnitřními líci. | [14 empty] | PSC | 2
| VV |  | (45,98+36,8)*12,05+(45,98+36,8)*8 |  | 1659.739 | [12 empty] | VV | 2 | 2 | True | 1 | ROZPOCET
155 | K | 941111231 | Montáž lešení řadového trubkového lehkého pracovního s podlahami s provozním zatížením tř. 3 do 200 kg/m2 Příplatek za první a každý další den použití lešení k ceně -1131 | m2 | 25849.2 |  | 0 | CS ÚRS 2024 02 |  | základní |  | 0 | 0 | 0 | 0 | 0 | 4 | K | 2 |  |  |  | ROZPOCET | 0 | 0 | 0 | 0 | 0 | 1 | 0 | 4 | -655073795
| Online PSC |  | https://podminky.urs.cz/item/CS_URS_2024_02/941111231 | [14 empty] | Online PSC | 2
| PSC |  | Poznámka k souboru cen: 1. V ceně jsou započteny i náklady na kotvení lešení. 2. Montáž lešení řadového trubkového lehkého výšky přes 25 m se oceňuje individuálně. 3. Šířkou se rozumí půdorysná vzdálenost, měřená od vnitřního líce sloupků zábradlí k protilehlému volnému okraji podlahy nebo mezi vnitřními líci. | [14 empty] | PSC | 2
| VV |  | 861,64*30 |  | 25849.2 | [12 empty] | VV | 2 | 2 | True | 1 | ROZPOCET
156 | K | 941111232 | Montáž lešení řadového trubkového lehkého pracovního s podlahami s provozním zatížením tř. 3 do 200 kg/m2 Příplatek za první a každý další den použití lešení k ceně -1132 | m2 | 49792.17 |  | 0 | CS ÚRS 2024 02 |  | základní |  | 0 | 0 | 0 | 0 | 0 | 4 | K | 2 |  |  |  | ROZPOCET | 0 | 0 | 0 | 0 | 0 | 1 | 0 | 4 | -1842842935
| Online PSC |  | https://podminky.urs.cz/item/CS_URS_2024_02/941111232 | [14 empty] | Online PSC | 2
| PSC |  | Poznámka k souboru cen: 1. V ceně jsou započteny i náklady na kotvení lešení. 2. Montáž lešení řadového trubkového lehkého výšky přes 25 m se oceňuje individuálně. 3. Šířkou se rozumí půdorysná vzdálenost, měřená od vnitřního líce sloupků zábradlí k protilehlému volnému okraji podlahy nebo mezi vnitřními líci. | [14 empty] | PSC | 2
| VV |  | 1659,739*30 |  | 49792.17 | [12 empty] | VV | 2 | 2 | True | 1 | ROZPOCET
157 | K | 941111831 | Demontáž lešení řadového trubkového lehkého pracovního s podlahami s provozním zatížením tř. 3 do 200 kg/m2 šířky tř. W12 přes 1,2 do 1,5 m, výšky do 10 m | m2 | 861.64 |  | 0 | CS ÚRS 2024 02 |  | základní |  | 0 | 0 | 0 | 0 | 0 | 4 | K | 2 |  |  |  | ROZPOCET | 0 | 0 | 0 | 0 | 0 | 1 | 0 | 4 | 2118162666
| Online PSC |  | https://podminky.urs.cz/item/CS_URS_2024_02/941111831 | [14 empty] | Online PSC | 2
| PSC |  | Poznámka k souboru cen: 1. Demontáž lešení řadového trubkového lehkého výšky přes 25 m se oceňuje individuálně. | [14 empty] | PSC | 2
158 | K | 941111832 | Demontáž lešení řadového trubkového lehkého pracovního s podlahami s provozním zatížením tř. 3 do 200 kg/m2 šířky tř. W12 přes 1,2 do 1,5 m, výšky přes 10 do 25 m | m2 | 1659.739 |  | 0 | CS ÚRS 2024 02 |  | základní |  | 0 | 0 | 0 | 0 | 0 | 4 | K | 2 |  |  |  | ROZPOCET | 0 | 0 | 0 | 0 | 0 | 1 | 0 | 4 | 185693934
| Online PSC |  | https://podminky.urs.cz/item/CS_URS_2024_02/941111832 | [14 empty] | Online PSC | 2
| PSC |  | Poznámka k souboru cen: 1. Demontáž lešení řadového trubkového lehkého výšky přes 25 m se oceňuje individuálně. | [14 empty] | PSC | 2
159 | K | 943111112 | Montáž lešení prostorového trubkového lehkého pracovního bez podlah s provozním zatížením tř. 3 do 200 kg/m2, výšky přes 10 do 20 m | m3 | 14214 |  | 0 | CS ÚRS 2024 02 |  | základní |  | 0 | 0 | 0 | 0 | 0 | 4 | K | 2 |  |  |  | ROZPOCET | 0 | 0 | 0 | 0 | 0 | 1 | 0 | 4 | 1800729986
| Online PSC |  | https://podminky.urs.cz/item/CS_URS_2024_02/943111112 | [14 empty] | Online PSC | 2
| PSC |  | Poznámka k souboru cen: 1. Montáž lešení prostorového trubkového lehkého výšky přes 30 m se oceňuje individuálně. 2. Montáž lešeňové podlahy se oceňuje cenami souboru cen 949 21 Montáž lešeňové podlahy pro trubková lešení. | [14 empty] | PSC | 2
| VV |  | 1380*10,3 |  | 14214 | [12 empty] | VV | 2 | 2 | True | 1 | ROZPOCET
160 | K | 943111212 | Montáž lešení prostorového trubkového lehkého pracovního bez podlah Příplatek za první a každý další den použití lešení k ceně -1112 | m3 | 426420 |  | 0 | CS ÚRS 2024 02 |  | základní |  | 0 | 0 | 0 | 0 | 0 | 4 | K | 2 |  |  |  | ROZPOCET | 0 | 0 | 0 | 0 | 0 | 1 | 0 | 4 | -1733183337
| Online PSC |  | https://podminky.urs.cz/item/CS_URS_2024_02/943111212 | [14 empty] | Online PSC | 2
| PSC |  | Poznámka k souboru cen: 1. Montáž lešení prostorového trubkového lehkého výšky přes 30 m se oceňuje individuálně. 2. Montáž lešeňové podlahy se oceňuje cenami souboru cen 949 21 Montáž lešeňové podlahy pro trubková lešení. | [14 empty] | PSC | 2
| VV |  | 14214*30 |  | 426420 | [12 empty] | VV | 2 | 2 | True | 1 | ROZPOCET
161 | K | 943111812 | Demontáž lešení prostorového trubkového lehkého pracovního bez podlah s provozním zatížením tř. 3 do 200 kg/m2, výšky přes 10 do 20 m | m3 | 14214 |  | 0 | CS ÚRS 2024 02 |  | základní |  | 0 | 0 | 0 | 0 | 0 | 4 | K | 2 |  |  |  | ROZPOCET | 0 | 0 | 0 | 0 | 0 | 1 | 0 | 4 | -941662249
| Online PSC |  | https://podminky.urs.cz/item/CS_URS_2024_02/943111812 | [14 empty] | Online PSC | 2
| PSC |  | Poznámka k souboru cen: 1. Demontáž lešení prostorového trubkového lehkého výšky přes 30 m se oceňuje individuálně. 2. Demontáž lešeňové podlahy se oceňuje cenami souboru cen 949 21-18 Demontáž lešeňové podlahy pro trubková lešení. | [14 empty] | PSC | 2
162 | K | 944511111 | Montáž ochranné sítě zavěšené na konstrukci lešení z textilie z umělých vláken | m2 | 1659.739 |  | 0 | CS ÚRS 2024 02 |  | základní |  | 0 | 0 | 0 | 0 | 0 | 4 | K | 2 |  |  |  | ROZPOCET | 0 | 0 | 0 | 0 | 0 | 1 | 0 | 4 | 1517066751
| Online PSC |  | https://podminky.urs.cz/item/CS_URS_2024_02/944511111 | [14 empty] | Online PSC | 2
| PSC |  | Poznámka k souboru cen: 1. V cenách nejsou započteny náklady na lešení potřebné pro zavěšení sítí; toto lešení se oceňuje příslušnými cenami lešení. | [14 empty] | PSC | 2
| VV |  | (45,98+36,8)*12,05+(45,98+36,8)*8 |  | 1659.739 | [12 empty] | VV | 2 | 2 | True | 1 | ROZPOCET
163 | K | 944511211 | Montáž ochranné sítě Příplatek za první a každý další den použití sítě k ceně -1111 | m2 | 49792.17 |  | 0 | CS ÚRS 2024 02 |  | základní |  | 0 | 0 | 0 | 0 | 0 | 4 | K | 2 |  |  |  | ROZPOCET | 0 | 0 | 0 | 0 | 0 | 1 | 0 | 4 | 827398112
| Online PSC |  | https://podminky.urs.cz/item/CS_URS_2024_02/944511211 | [14 empty] | Online PSC | 2
| PSC |  | Poznámka k souboru cen: 1. V cenách nejsou započteny náklady na lešení potřebné pro zavěšení sítí; toto lešení se oceňuje příslušnými cenami lešení. | [14 empty] | PSC | 2
| VV |  | 1659,739*30 |  | 49792.17 | [12 empty] | VV | 2 | 2 | True | 1 | ROZPOCET
164 | K | 944511811 | Demontáž ochranné sítě zavěšené na konstrukci lešení z textilie z umělých vláken | m2 | 1659.739 |  | 0 | CS ÚRS 2024 02 |  | základní |  | 0 | 0 | 0 | 0 | 0 | 4 | K | 2 |  |  |  | ROZPOCET | 0 | 0 | 0 | 0 | 0 | 1 | 0 | 4 | -1077091666
| Online PSC |  | https://podminky.urs.cz/item/CS_URS_2024_02/944511811 | [14 empty] | Online PSC | 2
165 | K | 949101112 | Lešení pomocné pracovní pro objekty pozemních staveb pro zatížení do 150 kg/m2, o výšce lešeňové podlahy přes 1,9 do 3,5 m | m2 | 3537.58 |  | 0 | CS ÚRS 2024 02 |  | základní |  | 0 | 0.00021 | 0.74289 | 0 | 0 | 4 | K | 2 |  |  |  | ROZPOCET | 0 | 0 | 0 | 0 | 0 | 1 | 0 | 4 | -2124101436
| Online PSC |  | https://podminky.urs.cz/item/CS_URS_2024_02/949101112 | [14 empty] | Online PSC | 2
| PSC |  | Poznámka k souboru cen: 1. V ceně jsou započteny i náklady na montáž, opotřebení a demontáž lešení. 2. V ceně nejsou započteny náklady na manipulaci s lešením; tyto jsou již zahrnuty v cenách příslušných stavebních prací. 3. Množství měrných jednotek se určuje m2 podlahové plochy, na které se práce provádí. | [14 empty] | PSC | 2
| VV |  | "1.PP" | [14 empty] | VV | 2 | 1 | True | 0 | ROZPOCET
| VV |  | 12,25+25,52+4,28+12,25+11,45+64,05+6,94+4,84+1,89*4+7,9+6,94+4,84+5,44+30,53+69,7+70,68+29,22 |  | 374.39 | [12 empty] | VV | 2 | 2 | True | 0 | ROZPOCET
| VV |  | "1.NP" | [14 empty] | VV | 2 | 1 | True | 0 | ROZPOCET
| VV |  | 3,17+11,4+5,98+14,04+5,64+4,81+5,48+36,08+1379,76+11,82+6,82+6,7+6,76+6,01+10,88 |  | 1515.35 | [12 empty] | VV | 2 | 2 | True | 0 | ROZPOCET
| VV |  | 16,21+3,97+9,49+3*1,57+5,91+3,1+4,23+18,69+174,69+3,28+506,29 |  | 750.57 | [12 empty] | VV | 2 | 2 | True | 0 | ROZPOCET
| VV |  | 6*1,44+19,43+6*9,6+20,76*6+1,9+11,16+4,56+4,16+2*2,07+4,96+6,2+10,3+14,9+12,08 |  | 284.59 | [12 empty] | VV | 2 | 2 | True | 0 | ROZPOCET
| VV |  | 162,62+25,92+184,09+13,12 |  | 385.75 | [12 empty] | VV | 2 | 2 | True | 0 | ROZPOCET
| VV |  | "2.NP" | [14 empty] | VV | 2 | 1 | True | 0 | ROZPOCET
| VV |  | 226,93 |  | 226.93 | [12 empty] | VV | 2 | 2 | True | 0 | ROZPOCET
| VV |  | Součet |  | 3537.58 | [12 empty] | VV | 2 | 4 | True | 1 | ROZPOCET
166 | K | 949211112 | Montáž lešeňové podlahy pro trubková lešení z fošen, prken nebo dřevěných sbíjených lešeňových dílců s příčníky nebo podélníky, ve výšce přes 10 do 25 m | m2 | 1179 |  | 0 | CS ÚRS 2024 02 |  | základní |  | 0 | 0 | 0 | 0 | 0 | 4 | K | 2 |  |  |  | ROZPOCET | 0 | 0 | 0 | 0 | 0 | 1 | 0 | 4 | 2067883198
| Online PSC |  | https://podminky.urs.cz/item/CS_URS_2024_02/949211112 | [14 empty] | Online PSC | 2
| PSC |  | Poznámka k souboru cen: 1. V cenách nejsou započteny náklady na vysekání otvorů ve zdivu, světlíku nebo šachtě; tyto stavební práce se oceňují příslušnými cenami katalogu 801-3 Budovy a haly - bourání konstrukcí. 2. Ceny -1111 až -1122 lze použít i pro montáž lešeňové podlahy ve světlíku nebo šachtě o půdorysné ploše přes 6 m2. 3. Množství měrných jednotek se určuje v m2 půdorysné plochy pracovní podlahy. 4. Montáž lešeňové podlahy ve výšce přes 25 m se oceňuje individuálně. | [14 empty] | PSC | 2
| VV |  | (44,6+34)*2*1,5*5 |  | 1179 | [12 empty] | VV | 2 | 2 | True | 1 | ROZPOCET
167 | K | 949211211 | Montáž lešeňové podlahy pro trubková lešení Příplatek za první a každý další den použití lešení k ceně -1111 nebo -1112 | m2 | 35370 |  | 0 | CS ÚRS 2024 02 |  | základní |  | 0 | 0 | 0 | 0 | 0 | 4 | K | 2 |  |  |  | ROZPOCET | 0 | 0 | 0 | 0 | 0 | 1 | 0 | 4 | 1211453028
| Online PSC |  | https://podminky.urs.cz/item/CS_URS_2024_02/949211211 | [14 empty] | Online PSC | 2
| PSC |  | Poznámka k souboru cen: 1. V cenách nejsou započteny náklady na vysekání otvorů ve zdivu, světlíku nebo šachtě; tyto stavební práce se oceňují příslušnými cenami katalogu 801-3 Budovy a haly - bourání konstrukcí. 2. Ceny -1111 až -1122 lze použít i pro montáž lešeňové podlahy ve světlíku nebo šachtě o půdorysné ploše přes 6 m2. 3. Množství měrných jednotek se určuje v m2 půdorysné plochy pracovní podlahy. 4. Montáž lešeňové podlahy ve výšce přes 25 m se oceňuje individuálně. | [14 empty] | PSC | 2
| VV |  | 1179*30 |  | 35370 | [12 empty] | VV | 2 | 2 | True | 1 | ROZPOCET
168 | K | 949211812 | Demontáž lešeňové podlahy pro trubková lešení z fošen, prken nebo dřevěných sbíjených lešeňových dílců s příčníky nebo podélníky, ve výšce přes 10 do 25 m | m2 | 1179 |  | 0 | CS ÚRS 2024 02 |  | základní |  | 0 | 0 | 0 | 0 | 0 | 4 | K | 2 |  |  |  | ROZPOCET | 0 | 0 | 0 | 0 | 0 | 1 | 0 | 4 | 392224250
| Online PSC |  | https://podminky.urs.cz/item/CS_URS_2024_02/949211812 | [14 empty] | Online PSC | 2
| PSC |  | Poznámka k souboru cen: 1. Ceny -1811 až -1822 lze použít i pro demontáž lešeňové podlahy ve světlíku nebo šachtě o půdorysné ploše přes 6 m2. 2. Demontáž lešeňové podlahy ve výšce přes 25 m se oceňuje individuálně. | [14 empty] | PSC | 2
169 | K | 952901114 | Vyčištění budov nebo objektů před předáním do užívání budov bytové nebo občanské výstavby, světlé výšky podlaží přes 4 m | m2 | 3537.58 |  | 0 | CS ÚRS 2024 02 |  | základní |  | 0 | 4e-05 | 0.1415 | 0 | 0 | 4 | K | 2 |  |  |  | ROZPOCET | 0 | 0 | 0 | 0 | 0 | 1 | 0 | 4 | -55316055
| Online PSC |  | https://podminky.urs.cz/item/CS_URS_2024_02/952901114 | [14 empty] | Online PSC | 2
| PSC |  | Poznámka k souboru cen: 1. Cenu -1111 lze použít i pro vyčištění půdy a rovné střechy budov, pokud definitivní úprava umožňuje, aby se ploché střechy používalo jako terasy, nebo tehdy, když je nutno čistit konstrukce na těchto střechách (světlíky, dveře apod.). Do výměry se započítávají jednou třetinou plochy. 2. Střešní plochy hal se světlíky nebo okny se oceňují jako podlaží cenou -1221. 3. Množství měrných jednotek se určuje v m2 půdorysné plochy každého podlaží, dané vnějším obrysem podlaží budovy. Plochy balkonů se přičítají. 4. v ceně -1111 a -1114 jsou započteny náklady na zametení a umytí podlah, dlažeb, obkladů, schodů v místnostech, chodbách a schodištích, vyčištění a umytí oken, dveří s rámy, zárubněmi, umytí a vyčištění jiných zasklených a natíraných ploch a zařizovacích předmětů. 5. V ceně -1221 jsou započteny náklady na zametení podlahy, umytí dlažeb nebo keramických podlah v přilehlých místnostech, chodbách a schodištích, umytí obkladů, schodů, vyčištění a umytí oken a dveří s rámy a zárubněmi, umytí a vyčištění jiných zasklených a natíraných ploch a zařizovacích předmětů. 6. V ceně -1311 jsou započteny náklady na zametení a čištění dlažeb, umytí, vyčištění okenních a dveřních rámů a zařizovacích předmětů. 7. V ceně -1411 jsou započteny náklady na vynesení zbytků stavebního rumu, kropení a 2x zametení podlah, oprášení stěn a výplní otvorů. | [14 empty] | PSC | 2
| VV |  | "1.PP" | [14 empty] | VV | 2 | 1 | True | 0 | ROZPOCET
| VV |  | 12,25+25,52+4,28+12,25+11,45+64,05+6,94+4,84+1,89*4+7,9+6,94+4,84+5,44+30,53+69,7+70,68+29,22 |  | 374.39 | [12 empty] | VV | 2 | 2 | True | 0 | ROZPOCET
| VV |  | "1.NP" | [14 empty] | VV | 2 | 1 | True | 0 | ROZPOCET
| VV |  | 3,17+11,4+5,98+14,04+5,64+4,81+5,48+36,08+1379,76+11,82+6,82+6,7+6,76+6,01+10,88 |  | 1515.35 | [12 empty] | VV | 2 | 2 | True | 0 | ROZPOCET
| VV |  | 16,21+3,97+9,49+3*1,57+5,91+3,1+4,23+18,69+174,69+3,28+506,29 |  | 750.57 | [12 empty] | VV | 2 | 2 | True | 0 | ROZPOCET
| VV |  | 6*1,44+19,43+6*9,6+20,76*6+1,9+11,16+4,56+4,16+2*2,07+4,96+6,2+10,3+14,9+12,08 |  | 284.59 | [12 empty] | VV | 2 | 2 | True | 0 | ROZPOCET
| VV |  | 162,62+25,92+184,09+13,12 |  | 385.75 | [12 empty] | VV | 2 | 2 | True | 0 | ROZPOCET
| VV |  | "2.NP" | [14 empty] | VV | 2 | 1 | True | 0 | ROZPOCET
| VV |  | 226,93 |  | 226.93 | [12 empty] | VV | 2 | 2 | True | 0 | ROZPOCET
| VV |  | Součet |  | 3537.58 | [12 empty] | VV | 2 | 4 | True | 1 | ROZPOCET
170 | K | 953946131 | Montáž atypických ocelových konstrukcí profilů hmotnosti přes 30 kg/m, hmotnosti konstrukce do 1 t | t | 3.97 |  | 0 | CS ÚRS 2024 02 |  | základní |  | 0 | 0 | 0 | 0 | 0 | 4 | K | 2 |  |  |  | ROZPOCET | 0 | 0 | 0 | 0 | 0 | 1 | 0 | 4 | 1321538074
| Online PSC |  | https://podminky.urs.cz/item/CS_URS_2024_02/953946131 | [14 empty] | Online PSC | 2
| PSC |  | Poznámka k souboru cen: 1. Ceny nelze použít pro ocenění montáže ocelových konstrukcí hmotnosti do 500 kg; tyto se oceňují cenami souboru cen 767 99-51 Montáž ostatních atypických zámečnických konstrukcí části A01 katalogu 800-767 Konstrukce zámečnické. | [14 empty] | PSC | 2
171 | M | 13010978 | ocel profilová HE-B 180 jakost 11 375 | t | 3.97 |  | 0 | CS ÚRS 2024 02 |  | základní |  | 0 | 1 | 3.97 | 0 | 0 | 8 | M | 2 |  |  |  | ROZPOCET | 0 | 0 | 0 | 0 | 0 | 1 | 0 | 4 | 507006368
| VV |  | "tribuna" 8*2,85*0,0512 |  | 1.167 | [12 empty] | VV | 2 | 2 | True | 0 | ROZPOCET
| VV |  | "vstup" 7*3,45*0,0512 |  | 1.236 | [12 empty] | VV | 2 | 2 | True | 0 | ROZPOCET
| VV |  | "atletika" 9*3,4*0,0512 |  | 1.567 | [12 empty] | VV | 2 | 2 | True | 0 | ROZPOCET
| VV |  | Součet |  | 3.97 | [12 empty] | VV | 2 | 4 | True | 1 | ROZPOCET
172 | K | 953946131 | Montáž atypických ocelových konstrukcí profilů hmotnosti přes 30 kg/m, hmotnosti konstrukce do 1 t | t | 1.604 |  | 0 | CS ÚRS 2024 02 |  | základní |  | 0 | 0 | 0 | 0 | 0 | 4 | K | 2 |  |  |  | ROZPOCET | 0 | 0 | 0 | 0 | 0 | 1 | 0 | 4 | 1201281071
| Online PSC |  | https://podminky.urs.cz/item/CS_URS_2024_02/953946131 | [14 empty] | Online PSC | 2
| PSC |  | Poznámka k souboru cen: 1. Ceny nelze použít pro ocenění montáže ocelových konstrukcí hmotnosti do 500 kg; tyto se oceňují cenami souboru cen 767 99-51 Montáž ostatních atypických zámečnických konstrukcí části A01 katalogu 800-767 Konstrukce zámečnické. | [14 empty] | PSC | 2
173 | M | 130001 | ocelový profil se čtvercovým průřezem 160x160x8 | t | 1.604 |  | 0 | R-položka |  | základní |  | 0 | 1 | 1.604 | 0 | 0 | 8 | M | 2 |  |  |  | ROZPOCET | 0 | 0 | 0 | 0 | 0 | 1 | 0 | 4 | -1798749505
| VV |  | 0,03541*45,3 |  | 1.604 | [12 empty] | VV | 2 | 2 | True | 1 | ROZPOCET
174 | K | 953961214 | Kotvy chemické s vyvrtáním otvoru do betonu, železobetonu nebo tvrdého kamene chemická patrona, velikost M 16, hloubka 125 mm | kus | 96 |  | 0 | CS ÚRS 2024 02 |  | základní |  | 0 | 4e-05 | 0.00384 | 0 | 0 | 4 | K | 2 |  |  |  | ROZPOCET | 0 | 0 | 0 | 0 | 0 | 1 | 0 | 4 | -194116927
| Online PSC |  | https://podminky.urs.cz/item/CS_URS_2024_02/953961214 | [14 empty] | Online PSC | 2
| PSC |  | Poznámka k souboru cen: 1. V cenách 953 96-11 a 953 96-12 jsou započteny i náklady na: a) rozměření, vrtání a spotřebu vrtáků. Pro velikost M 8 až M 30 jsou započteny náklady na vrtání příklepovými vrtáky, pro velikost M 33 až M 39 diamantovými korunkami, b) vyfoukání otvoru, přípravu kotev k uložení do otvorů, vyplnění kotevních otvorů tmelem nebo chemickou patronou včetně dodávky materiálu. 2. V cenách 953 96-51.. jsou započteny i náklady na dodání a zasunutí kotevního šroubu do otvoru vyplněného chemickým tmelem nebo patronou a dotažení matice. | [14 empty] | PSC | 2
| VV |  | 2*2*(8+7+9) |  | 96 | [12 empty] | VV | 2 | 2 | True | 1 | ROZPOCET
175 | K | 985411111 | Beztlakové zalití trhlin a dutin aktivovanou maltou | m3 | 0.346 |  | 0 | CS ÚRS 2024 02 |  | základní |  | 0 | 1.6372 | 0.56647 | 0 | 0 | 4 | K | 2 |  |  |  | ROZPOCET | 0 | 0 | 0 | 0 | 0 | 1 | 0 | 4 | 1369731199
| Online PSC |  | https://podminky.urs.cz/item/CS_URS_2024_02/985411111 | [14 empty] | Online PSC | 2
| PSC |  | Poznámka k souboru cen: 1. Množství měrných jednotek se určuje v m3 objemu trhliny nebo dutiny. 2. V ceně nejsou započteny náklady na vyčištění dutin; toto vyčištění se oceňuje cenami souboru cen 985 14-1 Vyčištění trhlin nebo dutin ve zdivu. | [14 empty] | PSC | 2
| VV |  | 96*0,05*0,2*0,36 |  | 0.346 | [12 empty] | VV | 2 | 2 | True | 1 | ROZPOCET
176 | K | 762085112 | Práce společné pro tesařské konstrukce montáž ocelových spojovacích prostředků (materiál ve specifikaci) svorníků, šroubů délky přes 150 do 300 mm | kus | 96 |  | 0 | CS ÚRS 2024 02 |  | základní |  | 0 | 0 | 0 | 0 | 0 | 4 | K | 2 |  |  |  | ROZPOCET | 0 | 0 | 0 | 0 | 0 | 1 | 0 | 4 | 2088637018
| Online PSC |  | https://podminky.urs.cz/item/CS_URS_2024_02/762085112 | [14 empty] | Online PSC | 2
| PSC |  | Poznámka k souboru cen: 1. Soubor cen 762 08-3 Impregnace řeziva neobsahuje položky pro ocenění imregnace řeziva nátěrem; tyto se oceňují příslušnými cenami souboru cen 783 2. -31.1 Napouštěcí nátěr tesařských konstrukcí, katalogu 800-783 Nátěry. 2. Soubor cen 762 08-5 Montáž ocelových spojovacích prostředků neobsahuje položky pro ocenění chemických kotev; tyto lze ocenit příslušnými cenami souboru cen 953 96 Kotvy chemické, katalogu 801-1 Budovy a haly - konstrukce zděné a monolitické. 3. V cenách 762 08-5 nejsou započteny náklady na dodávku spojovacích prostředků; tato dodávka se oceňuje ve specifikaci. 4. U položek 762 08-6 se určení cen řídí hmotností jednotlivě montovaného dílu konstrukce, dodávka veškerého materiálu se oceňuje ve specifikaci. | [14 empty] | PSC | 2
| VV |  | 2*2*(8+7+9) |  | 96 | [12 empty] | VV | 2 | 2 | True | 1 | ROZPOCET
177 | M | 31197006 | tyč závitová Pz 4.6 M16 | m | 24 |  | 0 | CS ÚRS 2024 02 |  | základní |  | 0 | 0.0013 | 0.0312 | 0 | 0 | 8 | M | 2 |  |  |  | ROZPOCET | 0 | 0 | 0 | 0 | 0 | 1 | 0 | 4 | 327010003
| VV |  | 96/4 |  | 24 | [12 empty] | VV | 2 | 2 | True | 1 | ROZPOCET
178 | M | 31111008 | matice přesná šestihranná Pz DIN 934-8 M16 | 100 kus | 0.096 |  | 0 | CS ÚRS 2024 02 |  | základní |  | 0 | 0.00333 | 0.00031968 | 0 | 0 | 8 | M | 2 |  |  |  | ROZPOCET | 0 | 0 | 0 | 0 | 0 | 1 | 0 | 4 | 2091251999
| VV |  | 2*2*(8+7+9)*0,001 |  | 0.096 | [12 empty] | VV | 2 | 2 | True | 1 | ROZPOCET
179 | K | 767995112 | Montáž ostatních atypických zámečnických konstrukcí hmotnosti přes 5 do 10 kg | kg | 794 |  | 0 | CS ÚRS 2024 02 |  | základní |  | 0 | 6e-05 | 0.04764 | 0 | 0 | 4 | K | 2 |  |  |  | ROZPOCET | 0 | 0 | 0 | 0 | 0 | 1 | 0 | 4 | 1894671663
| Online PSC |  | https://podminky.urs.cz/item/CS_URS_2024_02/767995112 | [14 empty] | Online PSC | 2
| PSC |  | Poznámka k souboru cen: 1. Určení cen se řídí hmotností jednotlivě montovaného dílu konstrukce. | [14 empty] | PSC | 2
180 | M | 13611238 | plech ocelový hladký jakost S 235 JR tl 15mm tabule | t | 0.794 |  | 0 | CS ÚRS 2024 02 |  | základní |  | 0 | 1 | 0.794 | 0 | 0 | 8 | M | 2 |  |  |  | ROZPOCET | 0 | 0 | 0 | 0 | 0 | 1 | 0 | 4 | -1773080004
181 | K | 9001 | Požární ucpávky | soubor | 1 |  | 0 | R-položka |  | základní |  | 0 | 0 | 0 | 0 | 0 | 4 | K | 2 |  |  |  | ROZPOCET | 0 | 0 | 0 | 0 | 0 | 1 | 0 | 4 | 2079664229
| D | 90 | Dilatační spáry |  |  |  | 0 |  |  |  |  | 0 |  | 0 |  | 0 | 1 | D | 1 |  |  |  | ROZPOCET | [6 empty] | 0
182 | K | 90001 | Dilatační spára v nosné konstrukci beton/beton | m2 | 60.445 |  | 0 | R-položka |  | základní |  | 0 | 0 | 0 | 0 | 0 | 4 | K | 2 |  |  |  | ROZPOCET | 0 | 0 | 0 | 0 | 0 | 1 | 0 | 4 | -917795830
| VV |  | 1,5*34,54+0,25*34,54 |  | 60.445 | [12 empty] | VV | 2 | 2 | True | 1 | ROZPOCET
183 | K | 90002 | Dilatační spára v podlaze | m | 26.9 |  | 0 | R-položka |  | základní |  | 0 | 0 | 0 | 0 | 0 | 4 | K | 2 |  |  |  | ROZPOCET | 0 | 0 | 0 | 0 | 0 | 1 | 0 | 4 | -1165889696
| D | 998 | Přesun hmot |  |  |  | 0 |  |  |  |  | 0 |  | 0 |  | 0 | 1 | D | 1 |  |  |  | ROZPOCET | [6 empty] | 0
184 | K | 998021021 | Přesun hmot pro haly občanské výstavby, výrobu a služby s nosnou svislou konstrukcí zděnou nebo betonovou monolitickou vodorovná dopravní vzdálenost do 100 m, pro haly výšky do 20 m | t | 8871.119 |  | 0 | CS ÚRS 2024 02 |  | základní |  | 0 | 0 | 0 | 0 | 0 | 4 | K | 2 |  |  |  | ROZPOCET | 0 | 0 | 0 | 0 | 0 | 1 | 0 | 4 | 1056211255
| Online PSC |  | https://podminky.urs.cz/item/CS_URS_2024_02/998021021 | [14 empty] | Online PSC | 2
| PSC |  | Poznámka k souboru cen: 1. Přesun hmot s omezením mechanizace lze ocenit cenami 998 01-7001 až -7006 a ruční přesun hmot cenami 998 01-8001 až -8011 souboru cen 998 01-Přesun hmot po budovy. | [14 empty] | PSC | 2
| D | PSV | Práce a dodávky PSV |  |  |  | 0 |  |  |  |  | 0 |  | 337.2608 |  | 0 | 2 | D | 0 |  |  |  | ROZPOCET | [6 empty] | 0
| D | 502 | Okna a prosklené stěny |  |  |  | 0 |  |  |  |  | 0 |  | 0 |  | 0 | 2 | D | 1 |  |  |  | ROZPOCET | [6 empty] | 0
185 | K | 502001 | Profilové sklo, sys. Al sloupků a příčlí k instalaci do obvodového pláště | kus | 1 |  | 0 | R-položka |  | základní |  | 0 | 0 | 0 | 0 | 0 | 16 | K | 2 |  |  |  | ROZPOCET | 0 | 0 | 0 | 0 | 0 | 1 | 0 | 16 | 1132682833
| P |  | Poznámka k položce: Přesná specifikace viz. D.01.502 Výpis oken a prosklených stěn - D.01.502 W-01 | [14 empty] | P | 2
186 | K | 502002 | Profilové sklo - squash | kus | 1 |  | 0 | R-položka |  | základní |  | 0 | 0 | 0 | 0 | 0 | 16 | K | 2 |  |  |  | ROZPOCET | 0 | 0 | 0 | 0 | 0 | 1 | 0 | 16 | -124876942
| P |  | Poznámka k položce: Přesná specifikace viz. D.01.502 Výpis oken a prosklených stěn - D.01.502 W-02 | [14 empty] | P | 2
187 | K | 502003 | Profilové sklo - hlavní vstup | kus | 1 |  | 0 | R-položka |  | základní |  | 0 | 0 | 0 | 0 | 0 | 16 | K | 2 |  |  |  | ROZPOCET | 0 | 0 | 0 | 0 | 0 | 1 | 0 | 16 | 1211988232
| P |  | Poznámka k položce: Přesná specifikace viz. D.01.502 Výpis oken a prosklených stěn - D.01.502 W-03 | [14 empty] | P | 2
188 | K | 502004 | Profilové sklo - atletika | kus | 1 |  | 0 | R-položka |  | základní |  | 0 | 0 | 0 | 0 | 0 | 16 | K | 2 |  |  |  | ROZPOCET | 0 | 0 | 0 | 0 | 0 | 1 | 0 | 16 | -841226270
| P |  | Poznámka k položce: Přesná specifikace viz. D.01.502 Výpis oken a prosklených stěn - D.01.502 W-04 | [14 empty] | P | 2
189 | K | 502005 | Systém Al sloupků a příčlí k instalaci do obvodového pláště | kus | 1 |  | 0 | R-položka |  | základní |  | 0 | 0 | 0 | 0 | 0 | 16 | K | 2 |  |  |  | ROZPOCET | 0 | 0 | 0 | 0 | 0 | 1 | 0 | 16 | 1749786123
| P |  | Poznámka k položce: Přesná specifikace viz. D.01.502 Výpis oken a prosklených stěn - D.01.502 W-05 | [14 empty] | P | 2
190 | K | 502006 | Systém Al sloupků a příčlí k instalaci do obvodového pláště | kus | 1 |  | 0 | R-položka |  | základní |  | 0 | 0 | 0 | 0 | 0 | 16 | K | 2 |  |  |  | ROZPOCET | 0 | 0 | 0 | 0 | 0 | 1 | 0 | 16 | 346336729
| P |  | Poznámka k položce: Přesná specifikace viz. D.01.502 Výpis oken a prosklených stěn - D.01.502 W-06 | [14 empty] | P | 2
191 | K | 502007 | Systém Al sloupků a příčlí k instalaci do obvodového pláště | kus | 2 |  | 0 | R-položka |  | základní |  | 0 | 0 | 0 | 0 | 0 | 16 | K | 2 |  |  |  | ROZPOCET | 0 | 0 | 0 | 0 | 0 | 1 | 0 | 16 | 1183528412
| P |  | Poznámka k položce: Přesná specifikace viz. D.01.502 Výpis oken a prosklených stěn - D.01.502 W-07 | [14 empty] | P | 2
192 | K | 502008 | Fasádní systém LOP | kus | 1 |  | 0 | R-položka |  | základní |  | 0 | 0 | 0 | 0 | 0 | 16 | K | 2 |  |  |  | ROZPOCET | 0 | 0 | 0 | 0 | 0 | 1 | 0 | 16 | -371056
| P |  | Poznámka k položce: Přesná specifikace viz. D.01.502 Výpis oken a prosklených stěn - D.01.502 W-08 | [14 empty] | P | 2
193 | K | 502009 | Světlík | kus | 4 |  | 0 | R-položka |  | základní |  | 0 | 0 | 0 | 0 | 0 | 16 | K | 2 |  |  |  | ROZPOCET | 0 | 0 | 0 | 0 | 0 | 1 | 0 | 16 | -466695800
| P |  | Poznámka k položce: Přesná specifikace viz. D.01.502 Výpis oken a prosklených stěn - D.01.502 W-09 | [14 empty] | P | 2
194 | K | 502010 | Systém Al sloupků a příčlí k instalaci v interiéru | kus | 2 |  | 0 | R-položka |  | základní |  | 0 | 0 | 0 | 0 | 0 | 16 | K | 2 |  |  |  | ROZPOCET | 0 | 0 | 0 | 0 | 0 | 1 | 0 | 16 | 44086060
| P |  | Poznámka k položce: Přesná specifikace viz. D.01.502 Výpis oken a prosklených stěn - D.01.502 W-10 | [14 empty] | P | 2
195 | K | 502011 | Bezrámový celoskleněný systém | kus | 1 |  | 0 | R-položka |  | základní |  | 0 | 0 | 0 | 0 | 0 | 16 | K | 2 |  |  |  | ROZPOCET | 0 | 0 | 0 | 0 | 0 | 1 | 0 | 16 | -923691123
| P |  | Poznámka k položce: Přesná specifikace viz. D.01.502 Výpis oken a prosklených stěn - D.01.502 W-11 | [14 empty] | P | 2
196 | K | 502012 | Bezrámový celoskleněný systém | kus | 1 |  | 0 | R-položka |  | základní |  | 0 | 0 | 0 | 0 | 0 | 16 | K | 2 |  |  |  | ROZPOCET | 0 | 0 | 0 | 0 | 0 | 1 | 0 | 16 | 1772437797
| P |  | Poznámka k položce: Přesná specifikace viz. D.01.502 Výpis oken a prosklených stěn - D.01.502 W-12a | [14 empty] | P | 2
197 | K | 502013 | Bezrámový celoskleněný systém | kus | 1 |  | 0 | R-položka |  | základní |  | 0 | 0 | 0 | 0 | 0 | 16 | K | 2 |  |  |  | ROZPOCET | 0 | 0 | 0 | 0 | 0 | 1 | 0 | 16 | -858607901
| P |  | Poznámka k položce: Přesná specifikace viz. D.01.502 Výpis oken a prosklených stěn - D.01.502 W-12b | [14 empty] | P | 2
198 | K | 502014 | Bezrámový celoskleněný systém | kus | 1 |  | 0 | R-položka |  | základní |  | 0 | 0 | 0 | 0 | 0 | 16 | K | 2 |  |  |  | ROZPOCET | 0 | 0 | 0 | 0 | 0 | 1 | 0 | 16 | -843695055
| P |  | Poznámka k položce: Přesná specifikace viz. D.01.502 Výpis oken a prosklených stěn - D.01.502 W-13 | [14 empty] | P | 2
199 | K | 502015 | Bezrámový celoskleněný systém | kus | 1 |  | 0 | R-položka |  | základní |  | 0 | 0 | 0 | 0 | 0 | 16 | K | 2 |  |  |  | ROZPOCET | 0 | 0 | 0 | 0 | 0 | 1 | 0 | 16 | 1431690495
| P |  | Poznámka k položce: Přesná specifikace viz. D.01.502 Výpis oken a prosklených stěn - D.01.502 W-14 | [14 empty] | P | 2
200 | K | 502016 | Systém Al sloupků a příčlí k instalaci do obvodového pláště | kus | 1 |  | 0 | R-položka |  | základní |  | 0 | 0 | 0 | 0 | 0 | 16 | K | 2 |  |  |  | ROZPOCET | 0 | 0 | 0 | 0 | 0 | 1 | 0 | 16 | 67261889
| P |  | Poznámka k položce: Přesná specifikace viz. D.01.502 Výpis oken a prosklených stěn - D.01.502 W-15 | [14 empty] | P | 2
201 | K | 502017 | Systém Al sloupků a příčlí k instalaci do obvodového pláště | kus | 1 |  | 0 | R-položka |  | základní |  | 0 | 0 | 0 | 0 | 0 | 16 | K | 2 |  |  |  | ROZPOCET | 0 | 0 | 0 | 0 | 0 | 1 | 0 | 16 | 1600007456
| P |  | Poznámka k položce: Přesná specifikace viz. D.01.502 Výpis oken a prosklených stěn - D.01.502 W-16 | [14 empty] | P | 2
202 | K | 502018 | Systém Al sloupků a příčlí k instalaci do obvodového pláště | kus | 1 |  | 0 | R-položka |  | základní |  | 0 | 0 | 0 | 0 | 0 | 16 | K | 2 |  |  |  | ROZPOCET | 0 | 0 | 0 | 0 | 0 | 1 | 0 | 16 | 1781039777
| P |  | Poznámka k položce: Přesná specifikace viz. D.01.502 Výpis oken a prosklených stěn - D.01.502 W-17 | [14 empty] | P | 2
203 | K | 502019 | Systém Al sloupků a příčlí k instalaci v interiéru | kus | 1 |  | 0 | R-položka |  | základní |  | 0 | 0 | 0 | 0 | 0 | 16 | K | 2 |  |  |  | ROZPOCET | 0 | 0 | 0 | 0 | 0 | 1 | 0 | 16 | -1832498224
| P |  | Poznámka k položce: Přesná specifikace viz. D.01.502 Výpis oken a prosklených stěn - D.01.502 W-18 | [14 empty] | P | 2
| D | 503 | Dveře |  |  |  | 0 |  |  |  |  | 0 |  | 0 |  | 0 | 2 | D | 1 |  |  |  | ROZPOCET | [6 empty] | 0
204 | K | 503001 | Vnitřní dveře jednokřídlé 800x2400 mm | kus | 16 |  | 0 | R-položka |  | základní |  | 0 | 0 | 0 | 0 | 0 | 16 | K | 2 |  |  |  | ROZPOCET | 0 | 0 | 0 | 0 | 0 | 1 | 0 | 16 | -1252941607
| P |  | Poznámka k položce: Přesná specifikace viz. D.01.503 Výpis dveří - D.01.503 D-01 A | [14 empty] | P | 2
205 | K | 503002 | Vnitřní dveře jednokřídlé 800x2400 mm | kus | 1 |  | 0 | R-položka |  | základní |  | 0 | 0 | 0 | 0 | 0 | 16 | K | 2 |  |  |  | ROZPOCET | 0 | 0 | 0 | 0 | 0 | 1 | 0 | 16 | -749082591
| P |  | Poznámka k položce: Přesná specifikace viz. D.01.503 Výpis dveří - D.01.503 D-01 B | [14 empty] | P | 2
206 | K | 503003 | Vnitřní dveře jednokřídlé 700x2400 mm | kus | 2 |  | 0 | R-položka |  | základní |  | 0 | 0 | 0 | 0 | 0 | 16 | K | 2 |  |  |  | ROZPOCET | 0 | 0 | 0 | 0 | 0 | 1 | 0 | 16 | -2130248511
| P |  | Poznámka k položce: Přesná specifikace viz. D.01.503 Výpis dveří - D.01.503 D-02 | [14 empty] | P | 2
207 | K | 503004 | Vnitřní dveře jednokřídlé 900x2400 mm | kus | 1 |  | 0 | R-položka |  | základní |  | 0 | 0 | 0 | 0 | 0 | 16 | K | 2 |  |  |  | ROZPOCET | 0 | 0 | 0 | 0 | 0 | 1 | 0 | 16 | 1083616816
| P |  | Poznámka k položce: Přesná specifikace viz. D.01.503 Výpis dveří - D.01.503 D-03 | [14 empty] | P | 2
208 | K | 503005 | Vnitřní dveře jednokřídlé posuvné 800x2400 mm | kus | 2 |  | 0 | R-položka |  | základní |  | 0 | 0 | 0 | 0 | 0 | 16 | K | 2 |  |  |  | ROZPOCET | 0 | 0 | 0 | 0 | 0 | 1 | 0 | 16 | 1063367609
| P |  | Poznámka k položce: Přesná specifikace viz. D.01.503 Výpis dveří - D.01.503 D-04 | [14 empty] | P | 2
209 | K | 503006 | Vnitřní dveře jednokřídlé 800x2100 mm | kus | 2 |  | 0 | R-položka |  | základní |  | 0 | 0 | 0 | 0 | 0 | 16 | K | 2 |  |  |  | ROZPOCET | 0 | 0 | 0 | 0 | 0 | 1 | 0 | 16 | -1275698512
| P |  | Poznámka k položce: Přesná specifikace viz. D.01.503 Výpis dveří - D.01.503 D-05 | [14 empty] | P | 2
210 | K | 503007 | Vnitřní dveře jednokřídlé 800x2400 mm | kus | 1 |  | 0 | R-položka |  | základní |  | 0 | 0 | 0 | 0 | 0 | 16 | K | 2 |  |  |  | ROZPOCET | 0 | 0 | 0 | 0 | 0 | 1 | 0 | 16 | -998644044
| P |  | Poznámka k položce: Přesná specifikace viz. D.01.503 Výpis dveří - D.01.503 D-06 | [14 empty] | P | 2
211 | K | 503008 | Vnitřní dveře jednokřídlé 900x2400 mm | kus | 1 |  | 0 | R-položka |  | základní |  | 0 | 0 | 0 | 0 | 0 | 16 | K | 2 |  |  |  | ROZPOCET | 0 | 0 | 0 | 0 | 0 | 1 | 0 | 16 | -506531168
| P |  | Poznámka k položce: Přesná specifikace viz. D.01.503 Výpis dveří - D.01.503 D-07 | [14 empty] | P | 2
212 | K | 503009 | Vnitřní dveře dvoukřídlé 1300x2400 mm | kus | 1 |  | 0 | R-položka |  | základní |  | 0 | 0 | 0 | 0 | 0 | 16 | K | 2 |  |  |  | ROZPOCET | 0 | 0 | 0 | 0 | 0 | 1 | 0 | 16 | 1604327830
| P |  | Poznámka k položce: Přesná specifikace viz. D.01.503 Výpis dveří - D.01.503 D-08 | [14 empty] | P | 2
213 | K | 503010 | Vnitřní dveře dvoukřídlé 1800x2400 mm | kus | 1 |  | 0 | R-položka |  | základní |  | 0 | 0 | 0 | 0 | 0 | 16 | K | 2 |  |  |  | ROZPOCET | 0 | 0 | 0 | 0 | 0 | 1 | 0 | 16 | -1640134062
| P |  | Poznámka k položce: Přesná specifikace viz. D.01.503 Výpis dveří - D.01.503 D-09 | [14 empty] | P | 2
214 | K | 503011 | Vnitřní dveře dvoukřídlé 1300x2100 mm | kus | 2 |  | 0 | R-položka |  | základní |  | 0 | 0 | 0 | 0 | 0 | 16 | K | 2 |  |  |  | ROZPOCET | 0 | 0 | 0 | 0 | 0 | 1 | 0 | 16 | 1317119633
| P |  | Poznámka k položce: Přesná specifikace viz. D.01.503 Výpis dveří - D.01.503 D-10 | [14 empty] | P | 2
215 | K | 503012 | Vnitřní dveře jednokřídlé 900x2400 mm | kus | 1 |  | 0 | R-položka |  | základní |  | 0 | 0 | 0 | 0 | 0 | 16 | K | 2 |  |  |  | ROZPOCET | 0 | 0 | 0 | 0 | 0 | 1 | 0 | 16 | -1423493273
| P |  | Poznámka k položce: Přesná specifikace viz. D.01.503 Výpis dveří - D.01.503 D-11 | [14 empty] | P | 2
216 | K | 503013 | Vnitřní dveře jednokřídlé 700x2100 mm | kus | 10 |  | 0 | R-položka |  | základní |  | 0 | 0 | 0 | 0 | 0 | 16 | K | 2 |  |  |  | ROZPOCET | 0 | 0 | 0 | 0 | 0 | 1 | 0 | 16 | 1148581620
| P |  | Poznámka k položce: Přesná specifikace viz. D.01.503 Výpis dveří - D.01.503 D-12 | [14 empty] | P | 2
217 | K | 503014 | Vnitřní dveře jednokřídlé 700x2100 mm | kus | 10 |  | 0 | R-položka |  | základní |  | 0 | 0 | 0 | 0 | 0 | 16 | K | 2 |  |  |  | ROZPOCET | 0 | 0 | 0 | 0 | 0 | 1 | 0 | 16 | -625855222
| P |  | Poznámka k položce: Přesná specifikace viz. D.01.503 Výpis dveří - D.01.503 D-13 A | [14 empty] | P | 2
218 | K | 503015 | Vnitřní dveře jednokřídlé 700x2100 mm | kus | 2 |  | 0 | R-položka |  | základní |  | 0 | 0 | 0 | 0 | 0 | 16 | K | 2 |  |  |  | ROZPOCET | 0 | 0 | 0 | 0 | 0 | 1 | 0 | 16 | 622672248
| P |  | Poznámka k položce: Přesná specifikace viz. D.01.503 Výpis dveří - D.01.503 D-13 B | [14 empty] | P | 2
219 | K | 503016 | Vnitřní dveře jednokřídlé 700x2100 mm | kus | 2 |  | 0 | R-položka |  | základní |  | 0 | 0 | 0 | 0 | 0 | 16 | K | 2 |  |  |  | ROZPOCET | 0 | 0 | 0 | 0 | 0 | 1 | 0 | 16 | 912046132
| P |  | Poznámka k položce: Přesná specifikace viz. D.01.503 Výpis dveří - D.01.503 D-13 C | [14 empty] | P | 2
220 | K | 503017 | Vnitřní dveře jednokřídlé 700x2100 mm | kus | 8 |  | 0 | R-položka |  | základní |  | 0 | 0 | 0 | 0 | 0 | 16 | K | 2 |  |  |  | ROZPOCET | 0 | 0 | 0 | 0 | 0 | 1 | 0 | 16 | 582053469
| P |  | Poznámka k položce: Přesná specifikace viz. D.01.503 Výpis dveří - D.01.503 D-13 D | [14 empty] | P | 2
221 | K | 503018 | Vnitřní dveře jednokřídlé 800x2100 mm | kus | 1 |  | 0 | R-položka |  | základní |  | 0 | 0 | 0 | 0 | 0 | 16 | K | 2 |  |  |  | ROZPOCET | 0 | 0 | 0 | 0 | 0 | 1 | 0 | 16 | -1567434775
| P |  | Poznámka k položce: Přesná specifikace viz. D.01.503 Výpis dveří - D.01.503 D-14 A | [14 empty] | P | 2
222 | K | 503019 | Vnitřní dveře jednokřídlé 800x2100 mm | kus | 1 |  | 0 | R-položka |  | základní |  | 0 | 0 | 0 | 0 | 0 | 16 | K | 2 |  |  |  | ROZPOCET | 0 | 0 | 0 | 0 | 0 | 1 | 0 | 16 | 1521340390
| P |  | Poznámka k položce: Přesná specifikace viz. D.01.503 Výpis dveří - D.01.503 D-14 B | [14 empty] | P | 2
223 | K | 503020 | Vnitřní dveře jednokřídlé 800x2100 mm | kus | 3 |  | 0 | R-položka |  | základní |  | 0 | 0 | 0 | 0 | 0 | 16 | K | 2 |  |  |  | ROZPOCET | 0 | 0 | 0 | 0 | 0 | 1 | 0 | 16 | -1257720617
| P |  | Poznámka k položce: Přesná specifikace viz. D.01.503 Výpis dveří - D.01.503 D-14 C | [14 empty] | P | 2
224 | K | 503021 | Vnitřní dveře jednokřídlé 800x2100 mm | kus | 1 |  | 0 | R-položka |  | základní |  | 0 | 0 | 0 | 0 | 0 | 16 | K | 2 |  |  |  | ROZPOCET | 0 | 0 | 0 | 0 | 0 | 1 | 0 | 16 | -1251877520
| P |  | Poznámka k položce: Přesná specifikace viz. D.01.503 Výpis dveří - D.01.503 D-14 D | [14 empty] | P | 2
225 | K | 503022 | Vnitřní dveře jednokřídlé 900x2100 mm | kus | 1 |  | 0 | R-položka |  | základní |  | 0 | 0 | 0 | 0 | 0 | 16 | K | 2 |  |  |  | ROZPOCET | 0 | 0 | 0 | 0 | 0 | 1 | 0 | 16 | -706368733
| P |  | Poznámka k položce: Přesná specifikace viz. D.01.503 Výpis dveří - D.01.503 D-15 A | [14 empty] | P | 2
226 | K | 503023 | Vnitřní dveře jednokřídlé 900x2100 mm | kus | 1 |  | 0 | R-položka |  | základní |  | 0 | 0 | 0 | 0 | 0 | 16 | K | 2 |  |  |  | ROZPOCET | 0 | 0 | 0 | 0 | 0 | 1 | 0 | 16 | 773751262
| P |  | Poznámka k položce: Přesná specifikace viz. D.01.503 Výpis dveří - D.01.503 D-15 B | [14 empty] | P | 2
227 | K | 503024 | Vnitřní dveře jednokřídlé 800x2100 mm | kus | 1 |  | 0 | R-položka |  | základní |  | 0 | 0 | 0 | 0 | 0 | 16 | K | 2 |  |  |  | ROZPOCET | 0 | 0 | 0 | 0 | 0 | 1 | 0 | 16 | -1429663217
| P |  | Poznámka k položce: Přesná specifikace viz. D.01.503 Výpis dveří - D.01.503 D-16 | [14 empty] | P | 2
228 | K | 503025 | Vnitřní dveře jednokřídlé 900x2100 mm | kus | 1 |  | 0 | R-položka |  | základní |  | 0 | 0 | 0 | 0 | 0 | 16 | K | 2 |  |  |  | ROZPOCET | 0 | 0 | 0 | 0 | 0 | 1 | 0 | 16 | 469700983
| P |  | Poznámka k položce: Přesná specifikace viz. D.01.503 Výpis dveří - D.01.503 D-17 | [14 empty] | P | 2
| D | 509 | Ostatní výrobky |  |  |  | 0 |  |  |  |  | 0 |  | 0 |  | 0 | 2 | D | 1 |  |  |  | ROZPOCET | [6 empty] | 0
229 | K | 509001 | Čistící zóna - vnitřní | kus | 1 |  | 0 | R-položka |  | základní |  | 0 | 0 | 0 | 0 | 0 | 16 | K | 2 |  |  |  | ROZPOCET | 0 | 0 | 0 | 0 | 0 | 1 | 0 | 16 | 438959518
| P |  | Poznámka k položce: Přesná specifikace viz. D.01.509 Výpis ostatních výrobků - D.01.509 O-01 | [14 empty] | P | 2
230 | K | 509002 | Čistící zóna - vnitřní | kus | 1 |  | 0 | R-položka |  | základní |  | 0 | 0 | 0 | 0 | 0 | 16 | K | 2 |  |  |  | ROZPOCET | 0 | 0 | 0 | 0 | 0 | 1 | 0 | 16 | -1374687513
| P |  | Poznámka k položce: Přesná specifikace viz. D.01.509 Výpis ostatních výrobků - D.01.509 O-02 | [14 empty] | P | 2
231 | K | 509003 | Čistící zóna - vnitřní | kus | 2 |  | 0 | R-položka |  | základní |  | 0 | 0 | 0 | 0 | 0 | 16 | K | 2 |  |  |  | ROZPOCET | 0 | 0 | 0 | 0 | 0 | 1 | 0 | 16 | -82336341
| P |  | Poznámka k položce: Přesná specifikace viz. D.01.509 Výpis ostatních výrobků - D.01.509 O-03 | [14 empty] | P | 2
232 | K | 509004 | Přenosný hasicí přístroj - 21A | kus | 9 |  | 0 | R-položka |  | základní |  | 0 | 0 | 0 | 0 | 0 | 16 | K | 2 |  |  |  | ROZPOCET | 0 | 0 | 0 | 0 | 0 | 1 | 0 | 16 | -1723897008
| P |  | Poznámka k položce: Přesná specifikace viz. D.01.509 Výpis ostatních výrobků - D.01.509 O-04 | [14 empty] | P | 2
233 | K | 509005 | Požární revizní dvířka do podhledu | kus | 1 |  | 0 | R-položka |  | základní |  | 0 | 0 | 0 | 0 | 0 | 16 | K | 2 |  |  |  | ROZPOCET | 0 | 0 | 0 | 0 | 0 | 1 | 0 | 16 | 356690716
| P |  | Poznámka k položce: Přesná specifikace viz. D.01.509 Výpis ostatních výrobků - D.01.509 O-05 | [14 empty] | P | 2
234 | K | 509006 | Požární roleta - chodba | kus | 3 |  | 0 | R-položka |  | základní |  | 0 | 0 | 0 | 0 | 0 | 16 | K | 2 |  |  |  | ROZPOCET | 0 | 0 | 0 | 0 | 0 | 1 | 0 | 16 | 1117456929
| P |  | Poznámka k položce: Přesná specifikace viz. D.01.509 Výpis ostatních výrobků - D.01.509 O-06 | [14 empty] | P | 2
235 | K | 509007 | Požární roleta - nářaďovna | kus | 2 |  | 0 | R-položka |  | základní |  | 0 | 0 | 0 | 0 | 0 | 16 | K | 2 |  |  |  | ROZPOCET | 0 | 0 | 0 | 0 | 0 | 1 | 0 | 16 | 1331720946
| P |  | Poznámka k položce: Přesná specifikace viz. D.01.509 Výpis ostatních výrobků - D.01.509 O-07 | [14 empty] | P | 2
236 | K | 509008 | Dveřní zarážka podlahová | kus | 16 |  | 0 | R-položka |  | základní |  | 0 | 0 | 0 | 0 | 0 | 16 | K | 2 |  |  |  | ROZPOCET | 0 | 0 | 0 | 0 | 0 | 1 | 0 | 16 | -2085210842
| P |  | Poznámka k položce: Přesná specifikace viz. D.01.509 Výpis ostatních výrobků - D.01.509 O-08 | [14 empty] | P | 2
237 | K | 509009 | Dveřní zarážka na stěnu | kus | 18 |  | 0 | R-položka |  | základní |  | 0 | 0 | 0 | 0 | 0 | 16 | K | 2 |  |  |  | ROZPOCET | 0 | 0 | 0 | 0 | 0 | 1 | 0 | 16 | -1234345020
| P |  | Poznámka k položce: Přesná specifikace viz. D.01.509 Výpis ostatních výrobků - D.01.509 O-09 | [14 empty] | P | 2
238 | K | 509010 | Set madel a sedátko do bezbariérové sprchy | sada | 1 |  | 0 | R-položka |  | základní |  | 0 | 0 | 0 | 0 | 0 | 16 | K | 2 |  |  |  | ROZPOCET | 0 | 0 | 0 | 0 | 0 | 1 | 0 | 16 | 2111404619
| P |  | Poznámka k položce: Přesná specifikace viz. D.01.509 Výpis ostatních výrobků - D.01.509 O-21 | [14 empty] | P | 2
239 | K | 509011 | Set madel na bezbariérové WC | sada | 2 |  | 0 | R-položka |  | základní |  | 0 | 0 | 0 | 0 | 0 | 16 | K | 2 |  |  |  | ROZPOCET | 0 | 0 | 0 | 0 | 0 | 1 | 0 | 16 | 1539696220
| P |  | Poznámka k položce: Přesná specifikace viz. D.01.509 Výpis ostatních výrobků - D.01.509 O-22 | [14 empty] | P | 2
240 | K | 509012 | Sklopné zrcadlo nad umyvadlo u bezbariérového WC | kus | 2 |  | 0 | R-položka |  | základní |  | 0 | 0 | 0 | 0 | 0 | 16 | K | 2 |  |  |  | ROZPOCET | 0 | 0 | 0 | 0 | 0 | 1 | 0 | 16 | -1944496139
| P |  | Poznámka k položce: Přesná specifikace viz. D.01.509 Výpis ostatních výrobků - D.01.509 O-23 | [14 empty] | P | 2
241 | K | 509013 | Záchytný systém | kus | 1 |  | 0 | R-položka |  | základní |  | 0 | 0 | 0 | 0 | 0 | 16 | K | 2 |  |  |  | ROZPOCET | 0 | 0 | 0 | 0 | 0 | 1 | 0 | 16 | -1099659050
| P |  | Poznámka k položce: Přesná specifikace viz. D.01.509 Výpis ostatních výrobků - D.01.509 O-26 | [14 empty] | P | 2
242 | K | 509014 | Orientační systém | kus | 1 |  | 0 | R-položka |  | základní |  | 0 | 0 | 0 | 0 | 0 | 16 | K | 2 |  |  |  | ROZPOCET | 0 | 0 | 0 | 0 | 0 | 1 | 0 | 16 | -1522435887
| P |  | Poznámka k položce: Přesná specifikace viz. D.01.509 Výpis ostatních výrobků - D.01.509 O-27 | [14 empty] | P | 2
243 | K | 509015 | Venkovní nápis "Sportovní hala" | kus | 1 |  | 0 | R-položka |  | základní |  | 0 | 0 | 0 | 0 | 0 | 16 | K | 2 |  |  |  | ROZPOCET | 0 | 0 | 0 | 0 | 0 | 1 | 0 | 16 | 78887759
| P |  | Poznámka k položce: Přesná specifikace viz. D.01.509 Výpis ostatních výrobků - D.01.509 O-28 | [14 empty] | P | 2
244 | K | 509016 | Divácká sedačka na ochozu | kus | 120 |  | 0 | R-položka |  | základní |  | 0 | 0 | 0 | 0 | 0 | 16 | K | 2 |  |  |  | ROZPOCET | 0 | 0 | 0 | 0 | 0 | 1 | 0 | 16 | -1877351631
| P |  | Poznámka k položce: Přesná specifikace viz. D.01.509 Výpis ostatních výrobků - D.01.509 O-32 | [14 empty] | P | 2
245 | K | 509017 | Dělící síť - pro předělení tělocvičny | kus | 2 |  | 0 | R-položka |  | základní |  | 0 | 0 | 0 | 0 | 0 | 16 | K | 2 |  |  |  | ROZPOCET | 0 | 0 | 0 | 0 | 0 | 1 | 0 | 16 | 1790798841
| P |  | Poznámka k položce: Přesná specifikace viz. D.01.509 Výpis ostatních výrobků - D.01.509 O-34 | [14 empty] | P | 2
246 | K | 509018 | Demontovatelný kryt doskočiště | kus | 10 |  | 0 | R-položka |  | základní |  | 0 | 0 | 0 | 0 | 0 | 16 | K | 2 |  |  |  | ROZPOCET | 0 | 0 | 0 | 0 | 0 | 1 | 0 | 16 | 877757117
| P |  | Poznámka k položce: Přesná specifikace viz. D.01.509 Výpis ostatních výrobků - D.01.509 O-39 | [14 empty] | P | 2
247 | K | 509019 | Sada sloupků na volejbal | sada | 3 |  | 0 | R-položka |  | základní |  | 0 | 0 | 0 | 0 | 0 | 16 | K | 2 |  |  |  | ROZPOCET | 0 | 0 | 0 | 0 | 0 | 1 | 0 | 16 | -1361537934
| P |  | Poznámka k položce: Přesná specifikace viz. D.01.509 Výpis ostatních výrobků - D.01.509 O-43 | [14 empty] | P | 2
248 | K | 509020 | Sada sloupků na nohejbal | sada | 3 |  | 0 | R-položka |  | základní |  | 0 | 0 | 0 | 0 | 0 | 16 | K | 2 |  |  |  | ROZPOCET | 0 | 0 | 0 | 0 | 0 | 1 | 0 | 16 | 1766402532
| P |  | Poznámka k položce: Přesná specifikace viz. D.01.509 Výpis ostatních výrobků - D.01.509 O-44 | [14 empty] | P | 2
249 | K | 509021 | Sada slouků na tenis | sada | 1 |  | 0 | R-položka |  | základní |  | 0 | 0 | 0 | 0 | 0 | 16 | K | 2 |  |  |  | ROZPOCET | 0 | 0 | 0 | 0 | 0 | 1 | 0 | 16 | -1521670113
| P |  | Poznámka k položce: Přesná specifikace viz. D.01.509 Výpis ostatních výrobků - D.01.509 O-45 | [14 empty] | P | 2
250 | K | 509022 | Sada slouků na badminton | sada | 3 |  | 0 | R-položka |  | základní |  | 0 | 0 | 0 | 0 | 0 | 16 | K | 2 |  |  |  | ROZPOCET | 0 | 0 | 0 | 0 | 0 | 1 | 0 | 16 | 1626322902
| P |  | Poznámka k položce: Přesná specifikace viz. D.01.509 Výpis ostatních výrobků - D.01.509 O-46 | [14 empty] | P | 2
251 | K | 509023 | Odrazové břevno | kus | 2 |  | 0 | R-položka |  | základní |  | 0 | 0 | 0 | 0 | 0 | 16 | K | 2 |  |  |  | ROZPOCET | 0 | 0 | 0 | 0 | 0 | 1 | 0 | 16 | 495934175
| P |  | Poznámka k položce: Přesná specifikace viz. D.01.509 Výpis ostatních výrobků - D.01.509 O-52 | [14 empty] | P | 2
252 | K | 509024 | Zrcadlo mezi obklad, výška 950 mm, šířka 1250 mm | kus | 1 |  | 0 | R-položka |  | základní |  | 0 | 0 | 0 | 0 | 0 | 16 | K | 2 |  |  |  | ROZPOCET | 0 | 0 | 0 | 0 | 0 | 1 | 0 | 16 | 996509528
253 | K | 509025 | Zrcadlo mezi obklad, výška 950 mm, šířka 1300 mm | kus | 2 |  | 0 | R-položka |  | základní |  | 0 | 0 | 0 | 0 | 0 | 16 | K | 2 |  |  |  | ROZPOCET | 0 | 0 | 0 | 0 | 0 | 1 | 0 | 16 | -147193559
254 | K | 509026 | Zrcadlo mezi obklad, výška 950 mm, šířka 1400 mm | kus | 1 |  | 0 | R-položka |  | základní |  | 0 | 0 | 0 | 0 | 0 | 16 | K | 2 |  |  |  | ROZPOCET | 0 | 0 | 0 | 0 | 0 | 1 | 0 | 16 | -1213173992
255 | K | 509027 | Zrcadlo mezi obklad, výška 950 mm, šířka 1500 mm | kus | 1 |  | 0 | R-položka |  | základní |  | 0 | 0 | 0 | 0 | 0 | 16 | K | 2 |  |  |  | ROZPOCET | 0 | 0 | 0 | 0 | 0 | 1 | 0 | 16 | -425508136
256 | K | 509028 | Zrcadlo mezi obklad, výška 950 mm, šířka 2000 mm | kus | 7 |  | 0 | R-položka |  | základní |  | 0 | 0 | 0 | 0 | 0 | 16 | K | 2 |  |  |  | ROZPOCET | 0 | 0 | 0 | 0 | 0 | 1 | 0 | 16 | -197451977
257 | K | 509029 | Zrcadlo mezi obklad, výška 950 mm, šířka 2050 mm | kus | 1 |  | 0 | R-položka |  | základní |  | 0 | 0 | 0 | 0 | 0 | 16 | K | 2 |  |  |  | ROZPOCET | 0 | 0 | 0 | 0 | 0 | 1 | 0 | 16 | 492858719
258 | K | 509030 | Zrcadlo mezi obklad, výška 950 mm, šířka 2750 mm | kus | 1 |  | 0 | R-položka |  | základní |  | 0 | 0 | 0 | 0 | 0 | 16 | K | 2 |  |  |  | ROZPOCET | 0 | 0 | 0 | 0 | 0 | 1 | 0 | 16 | -163940337
259 | K | 509031 | Zrcadlo mezi obklad, výška 1100 mm, šířka 800 mm | kus | 1 |  | 0 | R-položka |  | základní |  | 0 | 0 | 0 | 0 | 0 | 16 | K | 2 |  |  |  | ROZPOCET | 0 | 0 | 0 | 0 | 0 | 1 | 0 | 16 | 637551692
260 | K | 509032 | Zrcadlo mezi obklad, výška 1100 mm, šířka 850 mm | kus | 1 |  | 0 | R-položka |  | základní |  | 0 | 0 | 0 | 0 | 0 | 16 | K | 2 |  |  |  | ROZPOCET | 0 | 0 | 0 | 0 | 0 | 1 | 0 | 16 | 2140614233
261 | K | 509033 | Zrcadlo mezi obklad, výška 1100 mm, šířka 1000 mm | kus | 1 |  | 0 | R-položka |  | základní |  | 0 | 0 | 0 | 0 | 0 | 16 | K | 2 |  |  |  | ROZPOCET | 0 | 0 | 0 | 0 | 0 | 1 | 0 | 16 | 484355582
262 | K | 509034 | Zrcadlo mezi obklad, výška 1200 mm, šířka 1830 mm | kus | 7 |  | 0 | R-položka |  | základní |  | 0 | 0 | 0 | 0 | 0 | 16 | K | 2 |  |  |  | ROZPOCET | 0 | 0 | 0 | 0 | 0 | 1 | 0 | 16 | 1440892556
| D | 711 | Izolace proti vodě, vlhkosti a plynům |  |  |  | 0 |  |  |  |  | 0 |  | 23.5884 |  | 0 | 2 | D | 1 |  |  |  | ROZPOCET | [6 empty] | 0
263 | K | 711111001 | Provedení izolace proti zemní vlhkosti natěradly a tmely za studena na ploše vodorovné V nátěrem penetračním | m2 | 3382.2 |  | 0 | CS ÚRS 2024 02 |  | základní |  | 0 | 0 | 0 | 0 | 0 | 16 | K | 2 |  |  |  | ROZPOCET | 0 | 0 | 0 | 0 | 0 | 1 | 0 | 16 | 86108383
| Online PSC |  | https://podminky.urs.cz/item/CS_URS_2024_02/711111001 | [14 empty] | Online PSC | 2
| PSC |  | Poznámka k souboru cen: 1. Izolace plochy jednotlivě do 10 m2 se oceňují skladebně cenou příslušné izolace a cenou 711 19-9095 Příplatek za plochu do 10 m2. | [14 empty] | PSC | 2
| VV |  | 445+2937,2 |  | 3382.2 | [12 empty] | VV | 2 | 2 | True | 1 | ROZPOCET
264 | M | 11163153 | emulze asfaltová penetrační | litr | 676.44 |  | 0 | CS ÚRS 2024 02 |  | základní |  | 0 | 0.001 | 0.67644 | 0 | 0 | 32 | M | 2 |  |  |  | ROZPOCET | 0 | 0 | 0 | 0 | 0 | 1 | 0 | 16 | -1613230012
| P |  | Poznámka k položce: Přesná specifikace viz. D.01.510 Výpis technických listů - D.01.510 09/05 | [14 empty] | P | 2
| VV |  | 3382,2*0,2 'Přepočtené koeficientem množství |  | 676.44 | [12 empty] | VV | 2 | 2 | False | 1 | ROZPOCET
265 | K | 711112001 | Provedení izolace proti zemní vlhkosti natěradly a tmely za studena na ploše svislé S nátěrem penetračním | m2 | 640.332 |  | 0 | CS ÚRS 2024 02 |  | základní |  | 0 | 0 | 0 | 0 | 0 | 16 | K | 2 |  |  |  | ROZPOCET | 0 | 0 | 0 | 0 | 0 | 1 | 0 | 16 | -2117651960
| Online PSC |  | https://podminky.urs.cz/item/CS_URS_2024_02/711112001 | [14 empty] | Online PSC | 2
| PSC |  | Poznámka k souboru cen: 1. Izolace plochy jednotlivě do 10 m2 se oceňují skladebně cenou příslušné izolace a cenou 711 19-9095 Příplatek za plochu do 10 m2. | [14 empty] | PSC | 2
| VV |  | 100,2*3,7+1,2*115,11+1,5*87,64 |  | 640.332 | [12 empty] | VV | 2 | 2 | True | 1 | ROZPOCET
266 | M | 11163153 | emulze asfaltová penetrační | litr | 128.066 |  | 0 | CS ÚRS 2024 02 |  | základní |  | 0 | 0.001 | 0.12807 | 0 | 0 | 32 | M | 2 |  |  |  | ROZPOCET | 0 | 0 | 0 | 0 | 0 | 1 | 0 | 16 | 698613383
| P |  | Poznámka k položce: Přesná specifikace viz. D.01.510 Výpis technických listů - D.01.510 09/05 | [14 empty] | P | 2
| VV |  | 640,332*0,2 'Přepočtené koeficientem množství |  | 128.066 | [12 empty] | VV | 2 | 2 | False | 1 | ROZPOCET
267 | K | 711141559 | Provedení izolace proti zemní vlhkosti pásy přitavením NAIP na ploše vodorovné V | m2 | 3382.2 |  | 0 | CS ÚRS 2024 02 |  | základní |  | 0 | 0.0004 | 1.3529 | 0 | 0 | 16 | K | 2 |  |  |  | ROZPOCET | 0 | 0 | 0 | 0 | 0 | 1 | 0 | 16 | -1814736768
| Online PSC |  | https://podminky.urs.cz/item/CS_URS_2024_02/711141559 | [14 empty] | Online PSC | 2
| PSC |  | Poznámka k souboru cen: 1. Izolace plochy jednotlivě do 10 m2 se oceňují skladebně cenou příslušné izolace a cenou 711 19-9097 Příplatek za plochu do 10 m2. | [14 empty] | PSC | 2
| VV |  | 445+2937,2 |  | 3382.2 | [12 empty] | VV | 2 | 2 | True | 1 | ROZPOCET
268 | M | 628001 | hydroizolační pás z SBS modifikovaného asfaltu s nosnou vložkou ze skleněné tkaniny | m2 | 3889.53 |  | 0 | R-položka |  | základní |  | 0 | 0.0045 | 17.5029 | 0 | 0 | 32 | M | 2 |  |  |  | ROZPOCET | 0 | 0 | 0 | 0 | 0 | 1 | 0 | 16 | -2095819411
| P |  | Poznámka k položce: Přesná specifikace viz. D.01.510 Výpis technických listů - D.01.510 09/01 | [14 empty] | P | 2
| VV |  | 3382,2*1,15 'Přepočtené koeficientem množství |  | 3889.53 | [12 empty] | VV | 2 | 2 | False | 1 | ROZPOCET
269 | K | 711142559 | Provedení izolace proti zemní vlhkosti pásy přitavením NAIP na ploše svislé S | m2 | 640.332 |  | 0 | CS ÚRS 2024 02 |  | základní |  | 0 | 0.0004 | 0.25613 | 0 | 0 | 16 | K | 2 |  |  |  | ROZPOCET | 0 | 0 | 0 | 0 | 0 | 1 | 0 | 16 | -942122163
| Online PSC |  | https://podminky.urs.cz/item/CS_URS_2024_02/711142559 | [14 empty] | Online PSC | 2
| PSC |  | Poznámka k souboru cen: 1. Izolace plochy jednotlivě do 10 m2 se oceňují skladebně cenou příslušné izolace a cenou 711 19-9097 Příplatek za plochu do 10 m2. | [14 empty] | PSC | 2
| VV |  | 100,2*3,7+1,2*115,11+1,5*87,64 |  | 640.332 | [12 empty] | VV | 2 | 2 | True | 1 | ROZPOCET
270 | M | 628002 | hydroizolační pás z SBS modifikovaného asfaltu s nosnou vložkou ze skleněné tkaniny | m2 | 736.382 |  | 0 | R-položka |  | základní |  | 0 | 0.0045 | 3.3137 | 0 | 0 | 32 | M | 2 |  |  |  | ROZPOCET | 0 | 0 | 0 | 0 | 0 | 1 | 0 | 16 | -411391831
| P |  | Poznámka k položce: Přesná specifikace viz. D.01.510 Výpis technických listů - D.01.510 09/01 | [14 empty] | P | 2
| VV |  | 640,332*1,15 'Přepočtené koeficientem množství |  | 736.382 | [12 empty] | VV | 2 | 2 | False | 1 | ROZPOCET
271 | K | 711161212 | Izolace proti zemní vlhkosti a beztlakové vodě nopovými fóliemi na ploše svislé S vrstva ochranná, odvětrávací a drenážní výška nopku 8,0 mm, tl. fólie do 0,6 mm | m2 | 240.436 |  | 0 | CS ÚRS 2024 02 |  | základní |  | 0 | 0.00068 | 0.1635 | 0 | 0 | 16 | K | 2 |  |  |  | ROZPOCET | 0 | 0 | 0 | 0 | 0 | 1 | 0 | 16 | -698615646
| Online PSC |  | https://podminky.urs.cz/item/CS_URS_2024_02/711161212 | [14 empty] | Online PSC | 2
| P |  | Poznámka k položce: Přesná specifikace viz. D.01.510 Výpis technických listů - D.01.510 09/09 | [14 empty] | P | 2
| VV |  | 0,92*82,10+108,30+0,4*(8,2+20,18+16,78)+1*(23,8+10,54+4,2) |  | 240.436 | [12 empty] | VV | 2 | 2 | True | 1 | ROZPOCET
272 | K | 711001 | Izolace pod kaučukovou podlahu nátěrem nebo štěrkou ve dvou vrstvách | m2 | 129.84 |  | 0 | R-položka |  | základní |  | 0 | 0.0015 | 0.19476 | 0 | 0 | 16 | K | 2 |  |  |  | ROZPOCET | 0 | 0 | 0 | 0 | 0 | 1 | 0 | 16 | -1374094720
| P |  | Poznámka k položce: V ceně jsou započteny i náklady na materiál. | [14 empty] | P | 2
| VV |  | 2*4,84+3*1,89+7,9+1,89+5,44+4,96+2*2,07+1,9+4,16+11,16+6*9,6+6*1,44+6,7 |  | 129.84 | [12 empty] | VV | 2 | 2 | True | 1 | ROZPOCET
273 | K | 998711102 | Přesun hmot pro izolace proti vodě, vlhkosti a plynům stanovený z hmotnosti přesunovaného materiálu vodorovná dopravní vzdálenost do 50 m v objektech výšky přes 6 do 12 m | t | 23.588 |  | 0 | CS ÚRS 2024 02 |  | základní |  | 0 | 0 | 0 | 0 | 0 | 16 | K | 2 |  |  |  | ROZPOCET | 0 | 0 | 0 | 0 | 0 | 1 | 0 | 16 | -758491611
| Online PSC |  | https://podminky.urs.cz/item/CS_URS_2024_02/998711102 | [14 empty] | Online PSC | 2
| PSC |  | Poznámka k souboru cen: 1. Ceny pro přesun hmot stanovený z hmotnosti přesunovaného materiálu se používají tehdy, pokud je možné určit hmotnost za celý stavební díl. Do této hmotnosti se započítává i hmotnost materiálů oceňovaných ve specifikaci. 2. Pokud nelze jednoznačně stanovit hmotnost přesunovaných materiálů, lze pro výpočet přesunu hmot použít orientačně procentní sazbu. Touto sazbou se vynásobí rozpočtové náklady za celý stavební díl včetně nákladů na materiál ve specifikacích. 3. Příplatek k cenám -1181 pro přesun prováděný bez použití mechanizace, tj. za ztížených podmínek, lze použít pouze pro hmotnost materiálu, která se tímto způsobem skutečně přemísťuje. | [14 empty] | PSC | 2
| D | 712 | Povlakové krytiny |  |  |  | 0 |  |  |  |  | 0 |  | 25.7372 |  | 0 | 2 | D | 1 |  |  |  | ROZPOCET | [6 empty] | 0
274 | K | 712311101 | Provedení povlakové krytiny střech plochých do 10° natěradly a tmely za studena nátěrem lakem penetračním nebo asfaltovým | m2 | 3880.68 |  | 0 | CS ÚRS 2024 02 |  | základní |  | 0 | 0 | 0 | 0 | 0 | 16 | K | 2 |  |  |  | ROZPOCET | 0 | 0 | 0 | 0 | 0 | 1 | 0 | 16 | -869734383
| Online PSC |  | https://podminky.urs.cz/item/CS_URS_2024_02/712311101 | [14 empty] | Online PSC | 2
| PSC |  | Poznámka k souboru cen: 1. Povlakové krytiny střech jednotlivě do 10 m2 se oceňují skladebně cenou příslušné izolace a cenou 712 39-9095 Příplatek za plochu do 10 m2. | [14 empty] | PSC | 2
| VV |  | 376,74+134,61+161,42+181,33+12,87+539,74+95,6+485,3+178,53+1532,7+181,84 |  | 3880.68 | [12 empty] | VV | 2 | 2 | True | 1 | ROZPOCET
275 | M | 11163153 | emulze asfaltová penetrační | litr | 776.136 |  | 0 | CS ÚRS 2024 02 |  | základní |  | 0 | 0.001 | 0.77614 | 0 | 0 | 32 | M | 2 |  |  |  | ROZPOCET | 0 | 0 | 0 | 0 | 0 | 1 | 0 | 16 | 887988277
| P |  | Poznámka k položce: Přesná specifikace viz. D.01.510 Výpis technických listů - D.01.510 09/05 | [14 empty] | P | 2
| VV |  | 3880,68*0,2 'Přepočtené koeficientem množství |  | 776.136 | [12 empty] | VV | 2 | 2 | False | 1 | ROZPOCET
276 | K | 712331111 | Provedení povlakové krytiny střech plochých do 10° pásy na sucho podkladní samolepící asfaltový pás | m2 | 1714.54 |  | 0 | CS ÚRS 2024 02 |  | základní |  | 0 | 0 | 0 | 0 | 0 | 16 | K | 2 |  |  |  | ROZPOCET | 0 | 0 | 0 | 0 | 0 | 1 | 0 | 16 | -2008171890
| Online PSC |  | https://podminky.urs.cz/item/CS_URS_2024_02/712331111 | [14 empty] | Online PSC | 2
| PSC |  | Poznámka k souboru cen: 1. Povlakové krytiny střech jednotlivě do 10 m2 se oceňují skladebně cenou příslušné izolace a cenou 712 39-9096 Příplatek za plochu do 10 m2, a to jen při položení pásů za použití natěradel nebo tmelů za horka. | [14 empty] | PSC | 2
| VV |  | 1532,7+181,84 |  | 1714.54 | [12 empty] | VV | 2 | 2 | True | 1 | ROZPOCET
277 | M | 628003 | modifikovaný za studena samolepící parotěsný pás s hliníkovou vložkou s vrchní vrstvou uzpůsobenou k lepení tepelných izolací polyuretanovými lepidly | m2 | 1971.721 |  | 0 | R-položka |  | základní |  | 0 | 0.00141 | 2.7801 | 0 | 0 | 32 | M | 2 |  |  |  | ROZPOCET | 0 | 0 | 0 | 0 | 0 | 1 | 0 | 16 | -1998099023
| P |  | Poznámka k položce: Přesná specifikace viz. D.01.510 Výpis technických listů - D.01.510 09/10 | [14 empty] | P | 2
| VV |  | 1714,54*1,15 'Přepočtené koeficientem množství |  | 1971.721 | [12 empty] | VV | 2 | 2 | False | 1 | ROZPOCET
278 | K | 712341559 | Provedení povlakové krytiny střech plochých do 10° pásy přitavením NAIP v plné ploše | m2 | 2165.87 |  | 0 | CS ÚRS 2024 02 |  | základní |  | 0 | 0.00088 | 1.906 | 0 | 0 | 16 | K | 2 |  |  |  | ROZPOCET | 0 | 0 | 0 | 0 | 0 | 1 | 0 | 16 | 1651112644
| Online PSC |  | https://podminky.urs.cz/item/CS_URS_2024_02/712341559 | [14 empty] | Online PSC | 2
| PSC |  | Poznámka k souboru cen: 1. Povlakové krytiny střech jednotlivě do 10 m2 se oceňují skladebně cenou příslušné izolace a cenou 712 39-9097 Příplatek za plochu do 10 m2. | [14 empty] | PSC | 2
| VV |  | 485,3+178,53+539,74+95,6+181,33+12,87+161,42+376,47+134,61 |  | 2165.87 | [12 empty] | VV | 2 | 2 | True | 1 | ROZPOCET
279 | M | 628002 | hydroizolační pás z SBS modifikovaného asfaltu s nosnou vložkou ze skleněné tkaniny | m2 | 2490.751 |  | 0 | R-položka |  | základní |  | 0 | 0.0045 | 11.2084 | 0 | 0 | 32 | M | 2 |  |  |  | ROZPOCET | 0 | 0 | 0 | 0 | 0 | 1 | 0 | 16 | 1756812588
| P |  | Poznámka k položce: Přesná specifikace viz. D.01.510 Výpis technických listů - D.01.510 09/01 | [14 empty] | P | 2
| VV |  | 2165,87*1,15 'Přepočtené koeficientem množství |  | 2490.751 | [12 empty] | VV | 2 | 2 | False | 1 | ROZPOCET
280 | K | 712363115 | Provedení povlakové krytiny střech plochých do 10° fólií ostatní činnosti při pokládání hydroizolačních fólií (materiál ve specifikaci) zaizolování prostupů střešní rovinou kruhový průřez, průměr do 300 mm | kus | 6 |  | 0 | CS ÚRS 2024 02 |  | základní |  | 0 | 0.0075 | 0.045 | 0 | 0 | 16 | K | 2 |  |  |  | ROZPOCET | 0 | 0 | 0 | 0 | 0 | 1 | 0 | 16 | -1747534811
| Online PSC |  | https://podminky.urs.cz/item/CS_URS_2024_02/712363115 | [14 empty] | Online PSC | 2
| PSC |  | Poznámka k souboru cen: 1. Povlakové krytiny střech jednotlivě do 10 m2 se oceňují skladebně cenou příslušné izolace a cenou 712 39-9097 Příplatek za plochu do 10 m2. | [14 empty] | PSC | 2
281 | K | 712363351 | Povlakové krytiny střech plochých do 10° z tvarovaných poplastovaných lišt pro mPVC pásek rš 50 mm | m | 235 |  | 0 | CS ÚRS 2024 02 |  | základní |  | 0 | 0.0003 | 0.0705 | 0 | 0 | 16 | K | 2 |  |  |  | ROZPOCET | 0 | 0 | 0 | 0 | 0 | 1 | 0 | 16 | -677369672
| Online PSC |  | https://podminky.urs.cz/item/CS_URS_2024_02/712363351 | [14 empty] | Online PSC | 2
| PSC |  | Poznámka k souboru cen: 1. Položka -3344 se použije v případě, pokud položky -3311 až -3333 mají větší rozvinutou šířku. 2. V ceně -3344 nejsou započteny náklady na vytvoření ohybu. Tyto se oceňují příplatkem -3345 tohoto souboru cen. | [14 empty] | PSC | 2
| VV |  | "odhad" 235 |  | 235 | [12 empty] | VV | 2 | 2 | True | 1 | ROZPOCET
282 | K | 712363352 | Povlakové krytiny střech plochých do 10° z tvarovaných poplastovaných lišt pro mPVC vnitřní koutová lišta rš 100 mm | m | 604.83 |  | 0 | CS ÚRS 2024 02 |  | základní |  | 0 | 0.0006 | 0.3629 | 0 | 0 | 16 | K | 2 |  |  |  | ROZPOCET | 0 | 0 | 0 | 0 | 0 | 1 | 0 | 16 | 2075098565
| Online PSC |  | https://podminky.urs.cz/item/CS_URS_2024_02/712363352 | [14 empty] | Online PSC | 2
| PSC |  | Poznámka k souboru cen: 1. Položka -3344 se použije v případě, pokud položky -3311 až -3333 mají větší rozvinutou šířku. 2. V ceně -3344 nejsou započteny náklady na vytvoření ohybu. Tyto se oceňují příplatkem -3345 tohoto souboru cen. | [14 empty] | PSC | 2
| VV |  | 157,32+56,45+125,48+49,24+27,16+18,72+17,54+143,46+3,46+6 |  | 604.83 | [12 empty] | VV | 2 | 2 | True | 1 | ROZPOCET
283 | K | 712363353 | Povlakové krytiny střech plochých do 10° z tvarovaných poplastovaných lišt pro mPVC vnější koutová lišta rš 100 mm | m | 509.71 |  | 0 | CS ÚRS 2024 02 |  | základní |  | 0 | 0.0006 | 0.30583 | 0 | 0 | 16 | K | 2 |  |  |  | ROZPOCET | 0 | 0 | 0 | 0 | 0 | 1 | 0 | 16 | 1922527498
| Online PSC |  | https://podminky.urs.cz/item/CS_URS_2024_02/712363353 | [14 empty] | Online PSC | 2
| PSC |  | Poznámka k souboru cen: 1. Položka -3344 se použije v případě, pokud položky -3311 až -3333 mají větší rozvinutou šířku. 2. V ceně -3344 nejsou započteny náklady na vytvoření ohybu. Tyto se oceňují příplatkem -3345 tohoto souboru cen. | [14 empty] | PSC | 2
| VV |  | 157,32+56,45+125,48+17,54+143,46+3,46+6 |  | 509.71 | [12 empty] | VV | 2 | 2 | True | 1 | ROZPOCET
284 | K | 712363604 | Provedení povlakové krytiny střech plochých do 10° z mechanicky kotvených hydroizolačních fólií včetně položení fólie a horkovzdušného svaření tl. tepelné izolace přes 240 mm budovy výšky do 18 m, kotvené do betonu vnitřní pole | m2 | 1962.68 |  | 0 | CS ÚRS 2024 02 |  | základní |  | 0 | 0.00014 | 0.27478 | 0 | 0 | 16 | K | 2 |  |  |  | ROZPOCET | 0 | 0 | 0 | 0 | 0 | 1 | 0 | 16 | -1651336278
| Online PSC |  | https://podminky.urs.cz/item/CS_URS_2024_02/712363604 | [14 empty] | Online PSC | 2
| VV |  | 161,42+13,67+113,59+359,88+47,52+23,9+526,58+10,3+178,33+485,3+42,19 |  | 1962.68 | [12 empty] | VV | 2 | 2 | True | 1 | ROZPOCET
285 | M | 283003 | hydroizolační folie z měkkčeného PVC s odolností proti UV záření obsahující výztužnou PES vložku | m2 | 2257.082 |  | 0 | R-položka |  | základní |  | 0 | 0.0019 | 4.2885 | 0 | 0 | 32 | M | 2 |  |  |  | ROZPOCET | 0 | 0 | 0 | 0 | 0 | 1 | 0 | 16 | 1361693788
| P |  | Poznámka k položce: Přesná specifikace viz. D.01.510 Výpis technických listů - D.01.510 09/03 | [14 empty] | P | 2
| VV |  | 1962,68*1,15 'Přepočtené koeficientem množství |  | 2257.082 | [12 empty] | VV | 2 | 2 | False | 1 | ROZPOCET
286 | K | 712363611 | Provedení povlakové krytiny střech plochých do 10° s mechanicky kotvenou izolací včetně položení fólie a horkovzdušného svaření tl. tepelné izolace přes 240 mm budovy výšky do 18 m, kotvené do trapézového plechu nebo do dřeva vnitřní plocha | m2 | 873.19 |  | 0 | CS ÚRS 2024 02 |  | základní |  | 0 | 0.00018 | 0.15717 | 0 | 0 | 4 | K | 2 |  |  |  | ROZPOCET | 0 | 0 | 0 | 0 | 0 | 1 | 0 | 4 | 39101262
| Online PSC |  | https://podminky.urs.cz/item/CS_URS_2024_02/712363611 | [14 empty] | Online PSC | 2
| PSC |  | Poznámka k souboru cen: 1. V cenách jsou započteny i náklady na dodávku kotev. 2. V cenách nejsou započteny náklady na dodávku fólie, tato se oceňuje ve specifikaci. 3. Kotvení plechových lišt rš větší než 200 mm se oceňují katalogem 800-764 Klempířské konstrukce. 4. Vymezení rohových a okrajových částí je dané kotevním plánem nebo výpočtem podle přílohy č. 3 tohoto katalogu. | [14 empty] | PSC | 2
| VV |  | 873,19 |  | 873.19 | [12 empty] | VV | 2 | 2 | True | 1 | ROZPOCET
287 | M | 283003 | hydroizolační folie z měkkčeného PVC s odolností proti UV záření obsahující výztužnou PES vložku | m2 | 1004.169 |  | 0 | R-položka |  | základní |  | 0 | 0.0019 | 1.9079 | 0 | 0 | 8 | M | 2 |  |  |  | ROZPOCET | 0 | 0 | 0 | 0 | 0 | 1 | 0 | 4 | 947142935
| P |  | Poznámka k položce: Přesná specifikace viz. D.01.510 Výpis technických listů - D.01.510 09/03 | [14 empty] | P | 2
| VV |  | 873,19*1,15 'Přepočtené koeficientem množství |  | 1004.169 | [12 empty] | VV | 2 | 2 | False | 1 | ROZPOCET
288 | K | 712363612 | Provedení povlakové krytiny střech plochých do 10° s mechanicky kotvenou izolací včetně položení fólie a horkovzdušného svaření tl. tepelné izolace přes 240 mm budovy výšky do 18 m, kotvené do trapézového plechu nebo do dřeva okraj | m2 | 556.5 |  | 0 | CS ÚRS 2024 02 |  | základní |  | 0 | 0.00036 | 0.20034 | 0 | 0 | 16 | K | 2 |  |  |  | ROZPOCET | 0 | 0 | 0 | 0 | 0 | 1 | 0 | 16 | 292943872
| Online PSC |  | https://podminky.urs.cz/item/CS_URS_2024_02/712363612 | [14 empty] | Online PSC | 2
| PSC |  | Poznámka k souboru cen: 1. V cenách jsou započteny i náklady na dodávku kotev. 2. V cenách nejsou započteny náklady na dodávku fólie, tato se oceňuje ve specifikaci. 3. Kotvení plechových lišt rš větší než 200 mm se oceňují katalogem 800-764 Klempířské konstrukce. 4. Vymezení rohových a okrajových částí je dané kotevním plánem nebo výpočtem podle přílohy č. 3 tohoto katalogu. | [14 empty] | PSC | 2
| VV |  | 556,5 |  | 556.5 | [12 empty] | VV | 2 | 2 | True | 1 | ROZPOCET
289 | M | 283003 | hydroizolační folie z měkkčeného PVC s odolností proti UV záření obsahující výztužnou PES vložku | m2 | 639.975 |  | 0 | R-položka |  | základní |  | 0 | 0.0019 | 1.216 | 0 | 0 | 32 | M | 2 |  |  |  | ROZPOCET | 0 | 0 | 0 | 0 | 0 | 1 | 0 | 16 | -1740621446
| P |  | Poznámka k položce: Přesná specifikace viz. D.01.510 Výpis technických listů - D.01.510 09/03 | [14 empty] | P | 2
| VV |  | 556,5*1,15 'Přepočtené koeficientem množství |  | 639.975 | [12 empty] | VV | 2 | 2 | False | 1 | ROZPOCET
290 | K | 712363613 | Provedení povlakové krytiny střech plochých do 10° s mechanicky kotvenou izolací včetně položení fólie a horkovzdušného svaření tl. tepelné izolace přes 240 mm budovy výšky do 18 m, kotvené do trapézového plechu nebo do dřeva roh | m2 | 87.24 |  | 0 | CS ÚRS 2024 02 |  | základní |  | 0 | 0.00054 | 0.04711 | 0 | 0 | 16 | K | 2 |  |  |  | ROZPOCET | 0 | 0 | 0 | 0 | 0 | 1 | 0 | 16 | 845599057
| Online PSC |  | https://podminky.urs.cz/item/CS_URS_2024_02/712363613 | [14 empty] | Online PSC | 2
| PSC |  | Poznámka k souboru cen: 1. V cenách jsou započteny i náklady na dodávku kotev. 2. V cenách nejsou započteny náklady na dodávku fólie, tato se oceňuje ve specifikaci. 3. Kotvení plechových lišt rš větší než 200 mm se oceňují katalogem 800-764 Klempířské konstrukce. 4. Vymezení rohových a okrajových částí je dané kotevním plánem nebo výpočtem podle přílohy č. 3 tohoto katalogu. | [14 empty] | PSC | 2
| VV |  | 87,24 |  | 87.24 | [12 empty] | VV | 2 | 2 | True | 1 | ROZPOCET
291 | M | 283003 | hydroizolační folie z měkkčeného PVC s odolností proti UV záření obsahující výztužnou PES vložku | m2 | 100.326 |  | 0 | R-položka |  | základní |  | 0 | 0.0019 | 0.19062 | 0 | 0 | 32 | M | 2 |  |  |  | ROZPOCET | 0 | 0 | 0 | 0 | 0 | 1 | 0 | 16 | 1679101057
| P |  | Poznámka k položce: Přesná specifikace viz. D.01.510 Výpis technických listů - D.01.510 09/03 | [14 empty] | P | 2
| VV |  | 87,24*1,15 'Přepočtené koeficientem množství |  | 100.326 | [12 empty] | VV | 2 | 2 | False | 1 | ROZPOCET
292 | K | 998712102 | Přesun hmot pro povlakové krytiny stanovený z hmotnosti přesunovaného materiálu vodorovná dopravní vzdálenost do 50 m v objektech výšky přes 6 do 12 m | t | 23.672 |  | 0 | CS ÚRS 2024 02 |  | základní |  | 0 | 0 | 0 | 0 | 0 | 16 | K | 2 |  |  |  | ROZPOCET | 0 | 0 | 0 | 0 | 0 | 1 | 0 | 16 | 360580042
| Online PSC |  | https://podminky.urs.cz/item/CS_URS_2024_02/998712102 | [14 empty] | Online PSC | 2
| PSC |  | Poznámka k souboru cen: 1. Ceny pro přesun hmot stanovený z hmotnosti přesunovaného materiálu se používají tehdy, pokud je možné určit hmotnost za celý stavební díl. Do této hmotnosti se započítává i hmotnost materiálů oceňovaných ve specifikaci. 2. Pokud nelze jednoznačně stanovit hmotnost přesunovaných materiálů, lze pro výpočet přesunu hmot použít orientačně procentní sazbu. Touto sazbou se vynásobí rozpočtové náklady za celý stavební díl včetně nákladů na materiál ve specifikacích. 3. Příplatek k cenám -2181 pro přesun prováděný bez použití mechanizace, tj. za ztížených podmínek, lze použít pouze pro hmotnost materiálu, která se tímto způsobem skutečně přemísťuje. | [14 empty] | PSC | 2
| D | 713 | Izolace tepelné |  |  |  | 0 |  |  |  |  | 0 |  | 140.3822 |  | 0 | 2 | D | 1 |  |  |  | ROZPOCET | [6 empty] | 0
293 | K | 713121111 | Montáž tepelné izolace podlah rohožemi, pásy, deskami, dílci, bloky (izolační materiál ve specifikaci) kladenými volně jednovrstvá | m2 | 154.21 |  | 0 | CS ÚRS 2024 02 |  | základní |  | 0 | 0 | 0 | 0 | 0 | 16 | K | 2 |  |  |  | ROZPOCET | 0 | 0 | 0 | 0 | 0 | 1 | 0 | 16 | 2086392792
| Online PSC |  | https://podminky.urs.cz/item/CS_URS_2024_02/713121111 | [14 empty] | Online PSC | 2
| PSC |  | Poznámka k souboru cen: 1. Množství tepelné izolace podlah okrajovými pásky k ceně -1211 se určuje v m projektované délky obložení (bez přesahů) na obvodu podlahy. | [14 empty] | PSC | 2
| VV |  | 0,45+5,48+4,81+5,64+5,98+11,4+3,17+36,08+81,2 |  | 154.21 | [12 empty] | VV | 2 | 2 | True | 1 | ROZPOCET
294 | M | 28375912 | deska EPS 150 pro trvalé zatížení v tlaku (max. 3000 kg/m2) tl 80mm | m2 | 157.294 |  | 0 | CS ÚRS 2024 02 |  | základní |  | 0 | 0.0024 | 0.37751 | 0 | 0 | 32 | M | 2 |  |  |  | ROZPOCET | 0 | 0 | 0 | 0 | 0 | 1 | 0 | 16 | -1551385595
| P |  | Poznámka k položce: Přesná specifikace viz. D.01.510 Výpis technických listů - D.01.510 08/03 | [14 empty] | P | 2
| VV |  | 154,21*1,02 'Přepočtené koeficientem množství |  | 157.294 | [12 empty] | VV | 2 | 2 | False | 1 | ROZPOCET
295 | K | 713121111 | Montáž tepelné izolace podlah rohožemi, pásy, deskami, dílci, bloky (izolační materiál ve specifikaci) kladenými volně jednovrstvá | m2 | 119.44 |  | 0 | CS ÚRS 2024 02 |  | základní |  | 0 | 0 | 0 | 0 | 0 | 16 | K | 2 |  |  |  | ROZPOCET | 0 | 0 | 0 | 0 | 0 | 1 | 0 | 16 | -1439830902
| Online PSC |  | https://podminky.urs.cz/item/CS_URS_2024_02/713121111 | [14 empty] | Online PSC | 2
| PSC |  | Poznámka k souboru cen: 1. Množství tepelné izolace podlah okrajovými pásky k ceně -1211 se určuje v m projektované délky obložení (bez přesahů) na obvodu podlahy. | [14 empty] | PSC | 2
| VV |  | 7,9+1,89+5,44+3,1+4,16+11,19+9,6*6+6*1,44+13,12+6,4 |  | 119.44 | [12 empty] | VV | 2 | 2 | True | 1 | ROZPOCET
296 | M | 28375915 | deska EPS 150 pro trvalé zatížení v tlaku (max. 3000 kg/m2) tl 120mm | m2 | 121.829 |  | 0 | CS ÚRS 2024 02 |  | základní |  | 0 | 0.0036 | 0.43858 | 0 | 0 | 32 | M | 2 |  |  |  | ROZPOCET | 0 | 0 | 0 | 0 | 0 | 1 | 0 | 16 | 1373335435
| P |  | Poznámka k položce: Přesná specifikace viz. D.01.510 Výpis technických listů - D.01.510 08/03 | [14 empty] | P | 2
| VV |  | 119,44*1,02 'Přepočtené koeficientem množství |  | 121.829 | [12 empty] | VV | 2 | 2 | False | 1 | ROZPOCET
297 | K | 713121111 | Montáž tepelné izolace podlah rohožemi, pásy, deskami, dílci, bloky (izolační materiál ve specifikaci) kladenými volně jednovrstvá | m2 | 1429.415 |  | 0 | CS ÚRS 2024 02 |  | základní |  | 0 | 0 | 0 | 0 | 0 | 16 | K | 2 |  |  |  | ROZPOCET | 0 | 0 | 0 | 0 | 0 | 1 | 0 | 16 | -510229058
| Online PSC |  | https://podminky.urs.cz/item/CS_URS_2024_02/713121111 | [14 empty] | Online PSC | 2
| PSC |  | Poznámka k souboru cen: 1. Množství tepelné izolace podlah okrajovými pásky k ceně -1211 se určuje v m projektované délky obložení (bez přesahů) na obvodu podlahy. | [14 empty] | PSC | 2
| VV |  | 25,25+64,05+6,94*2+30,53+4,38+4,28+12,25+11,45+4,84*2+3*1,89 |  | 181.42 | [12 empty] | VV | 2 | 2 | True | 0 | ROZPOCET
| VV |  | 102,89+25,92+20,35+12,08+14,9+6,2+4,56+6*20,76+19,43+3,28+21,12+2,97+4,23+1,57*3+5,91+6,01+6,76+6,82 |  | 392.7 | [12 empty] | VV | 2 | 2 | True | 0 | ROZPOCET
| VV |  | 0,375+153,57+142,27 |  | 296.215 | [12 empty] | VV | 2 | 2 | True | 0 | ROZPOCET
| VV |  | 4,96+2*2,07+1,9+15,26+3,9+11,75+10,88+506,29 |  | 559.08 | [12 empty] | VV | 2 | 2 | True | 0 | ROZPOCET
| VV |  | Součet |  | 1429.415 | [12 empty] | VV | 2 | 4 | True | 1 | ROZPOCET
298 | M | 28375990 | deska EPS 150 pro trvalé zatížení v tlaku (max. 3000 kg/m2) tl 140mm | m2 | 1458.003 |  | 0 | CS ÚRS 2024 02 |  | základní |  | 0 | 0.0042 | 6.1236 | 0 | 0 | 32 | M | 2 |  |  |  | ROZPOCET | 0 | 0 | 0 | 0 | 0 | 1 | 0 | 16 | -449629932
| P |  | Poznámka k položce: Přesná specifikace viz. D.01.510 Výpis technických listů - D.01.510 08/03 | [14 empty] | P | 2
| VV |  | 1429,415*1,02 'Přepočtené koeficientem množství |  | 1458.003 | [12 empty] | VV | 2 | 2 | False | 1 | ROZPOCET
299 | K | 713121111 | Montáž tepelné izolace podlah rohožemi, pásy, deskami, dílci, bloky (izolační materiál ve specifikaci) kladenými volně jednovrstvá | m2 | 140.38 |  | 0 | CS ÚRS 2024 02 |  | základní |  | 0 | 0 | 0 | 0 | 0 | 16 | K | 2 |  |  |  | ROZPOCET | 0 | 0 | 0 | 0 | 0 | 1 | 0 | 16 | -1960705754
| Online PSC |  | https://podminky.urs.cz/item/CS_URS_2024_02/713121111 | [14 empty] | Online PSC | 2
| PSC |  | Poznámka k souboru cen: 1. Množství tepelné izolace podlah okrajovými pásky k ceně -1211 se určuje v m projektované délky obložení (bez přesahů) na obvodu podlahy. | [14 empty] | PSC | 2
| VV |  | 69,7+70,68 |  | 140.38 | [12 empty] | VV | 2 | 2 | True | 1 | ROZPOCET
300 | M | 283001 | deska z extrudovaného polystyrenu tl 120 mm | m2 | 143.188 |  | 0 | R-položka |  | základní |  | 0 | 0.0036 | 0.51548 | 0 | 0 | 32 | M | 2 |  |  |  | ROZPOCET | 0 | 0 | 0 | 0 | 0 | 1 | 0 | 16 | 170391205
| P |  | Poznámka k položce: Přesná specifikace viz. D.01.510 Výpis technických listů - D.01.510 08/05 | [14 empty] | P | 2
| VV |  | 140,38*1,02 'Přepočtené koeficientem množství |  | 143.188 | [12 empty] | VV | 2 | 2 | False | 1 | ROZPOCET
301 | K | 713121111 | Montáž tepelné izolace podlah rohožemi, pásy, deskami, dílci, bloky (izolační materiál ve specifikaci) kladenými volně jednovrstvá | m2 | 1379.76 |  | 0 | CS ÚRS 2024 02 |  | základní |  | 0 | 0 | 0 | 0 | 0 | 16 | K | 2 |  |  |  | ROZPOCET | 0 | 0 | 0 | 0 | 0 | 1 | 0 | 16 | -1832339654
| Online PSC |  | https://podminky.urs.cz/item/CS_URS_2024_02/713121111 | [14 empty] | Online PSC | 2
| PSC |  | Poznámka k souboru cen: 1. Množství tepelné izolace podlah okrajovými pásky k ceně -1211 se určuje v m projektované délky obložení (bez přesahů) na obvodu podlahy. | [14 empty] | PSC | 2
302 | M | 28375914 | deska EPS 150 pro trvalé zatížení v tlaku (max. 3000 kg/m2) tl 100mm | m2 | 930.26 |  | 0 | CS ÚRS 2024 02 |  | základní |  | 0 | 0.003 | 2.7908 | 0 | 0 | 32 | M | 2 |  |  |  | ROZPOCET | 0 | 0 | 0 | 0 | 0 | 1 | 0 | 16 | 584179355
| VV |  | 912,02*1,02 'Přepočtené koeficientem množství |  | 930.26 | [12 empty] | VV | 2 | 2 | False | 1 | ROZPOCET
303 | M | 63148104 | deska tepelně izolační minerální univerzální λ=0,038-0,039 tl 100mm | m2 | 477.085 |  | 0 | CS ÚRS 2024 02 |  | základní |  | 0 | 0.0035 | 1.6698 | 0 | 0 | 32 | M | 2 |  |  |  | ROZPOCET | 0 | 0 | 0 | 0 | 0 | 1 | 0 | 16 | -100005665
| VV |  | 467,73*1,02 'Přepočtené koeficientem množství |  | 477.085 | [12 empty] | VV | 2 | 2 | False | 1 | ROZPOCET
304 | K | 713121121 | Montáž tepelné izolace podlah rohožemi, pásy, deskami, dílci, bloky (izolační materiál ve specifikaci) kladenými volně dvouvrstvá | m2 | 14.04 |  | 0 | CS ÚRS 2024 02 |  | základní |  | 0 | 0 | 0 | 0 | 0 | 4 | K | 2 |  |  |  | ROZPOCET | 0 | 0 | 0 | 0 | 0 | 1 | 0 | 4 | -1895419246
| Online PSC |  | https://podminky.urs.cz/item/CS_URS_2024_02/713121121 | [14 empty] | Online PSC | 2
| PSC |  | Poznámka k souboru cen: 1. Množství tepelné izolace podlah okrajovými pásky k ceně -1211 se určuje v m projektované délky obložení (bez přesahů) na obvodu podlahy. | [14 empty] | PSC | 2
305 | M | 28375908 | deska EPS 150 pro trvalé zatížení v tlaku tl 40mm | m2 | 14.321 |  | 0 | CS ÚRS 2024 02 |  | základní |  | 0 | 0.0012 | 0.017185 | 0 | 0 | 8 | M | 2 |  |  |  | ROZPOCET | 0 | 0 | 0 | 0 | 0 | 1 | 0 | 4 | -979211634
| P |  | Poznámka k položce: Přesná specifikace viz. D.01.510 Výpis technických listů - D.01.510 08/03 | [14 empty] | P | 2
| VV |  | 14,04 |  | 14.04 | [12 empty] | VV | 2 | 2 | True | 1 | ROZPOCET
| VV |  | 14,04*1,02 'Přepočtené koeficientem množství |  | 14.321 | [12 empty] | VV | 2 | 2 | False | 1 | ROZPOCET
306 | M | 28375907 | deska EPS 150 pro trvalé zatížení v tlaku tl 30mm | m2 | 14.321 |  | 0 | CS ÚRS 2024 02 |  | základní |  | 0 | 0.0009 | 0.012889 | 0 | 0 | 8 | M | 2 |  |  |  | ROZPOCET | 0 | 0 | 0 | 0 | 0 | 1 | 0 | 4 | -747809991
| P |  | Poznámka k položce: Přesná specifikace viz. D.01.510 Výpis technických listů - D.01.510 08/03 | [14 empty] | P | 2
| VV |  | 14,04*1,02 'Přepočtené koeficientem množství |  | 14.321 | [12 empty] | VV | 2 | 2 | False | 1 | ROZPOCET
307 | K | 713121121 | Montáž tepelné izolace podlah rohožemi, pásy, deskami, dílci, bloky (izolační materiál ve specifikaci) kladenými volně dvouvrstvá | m2 | 1379.76 |  | 0 | CS ÚRS 2024 02 |  | základní |  | 0 | 0 | 0 | 0 | 0 | 16 | K | 2 |  |  |  | ROZPOCET | 0 | 0 | 0 | 0 | 0 | 1 | 0 | 16 | -2038246727
| Online PSC |  | https://podminky.urs.cz/item/CS_URS_2024_02/713121121 | [14 empty] | Online PSC | 2
| PSC |  | Poznámka k souboru cen: 1. Množství tepelné izolace podlah okrajovými pásky k ceně -1211 se určuje v m projektované délky obložení (bez přesahů) na obvodu podlahy. | [14 empty] | PSC | 2
308 | M | 63151434 | deska tepelně izolační minerální plovoucích podlah λ=0,036-0,037 tl 20mm | m2 | 1407.355 |  | 0 | CS ÚRS 2024 02 |  | základní |  | 0 | 0.002 | 2.8147 | 0 | 0 | 32 | M | 2 |  |  |  | ROZPOCET | 0 | 0 | 0 | 0 | 0 | 1 | 0 | 16 | 1229108952
| VV |  | 1379,76*1,02 'Přepočtené koeficientem množství |  | 1407.355 | [12 empty] | VV | 2 | 2 | False | 1 | ROZPOCET
309 | M | 63151437 | deska tepelně izolační minerální plovoucích podlah λ=0,036-0,037 tl 50mm | m2 | 1407.355 |  | 0 | CS ÚRS 2024 02 |  | základní |  | 0 | 0.005 | 7.0368 | 0 | 0 | 32 | M | 2 |  |  |  | ROZPOCET | 0 | 0 | 0 | 0 | 0 | 1 | 0 | 16 | -1651519302
| VV |  | 1379,76*1,02 'Přepočtené koeficientem množství |  | 1407.355 | [12 empty] | VV | 2 | 2 | False | 1 | ROZPOCET
310 | K | 713121131 | Montáž tepelné izolace podlah parotěsnými reflexními pásy, tloušťka izolace do 5 mm | m2 | 800.45 |  | 0 | CS ÚRS 2024 02 |  | základní |  | 0 | 0 | 0 | 0 | 0 | 16 | K | 2 |  |  |  | ROZPOCET | 0 | 0 | 0 | 0 | 0 | 1 | 0 | 16 | 393693971
| Online PSC |  | https://podminky.urs.cz/item/CS_URS_2024_02/713121131 | [14 empty] | Online PSC | 2
| PSC |  | Poznámka k souboru cen: 1. Množství tepelné izolace podlah okrajovými pásky k ceně -1211 se určuje v m projektované délky obložení (bez přesahů) na obvodu podlahy. | [14 empty] | PSC | 2
| VV |  | 138,36+4,28+15,35+15,23+392,7+3,1+11+88,26+118,13+14,04 |  | 800.45 | [12 empty] | VV | 2 | 2 | True | 1 | ROZPOCET
311 | M | 283002 | separační reflexní fólie pod podlahové vytápění | m2 | 840.473 |  | 0 | R-položka |  | základní |  | 0 | 0.00016 | 0.13448 | 0 | 0 | 32 | M | 2 |  |  |  | ROZPOCET | 0 | 0 | 0 | 0 | 0 | 1 | 0 | 16 | 340524588
| P |  | Poznámka k položce: Přesná specifikace viz. D.01.510 Výpis technických listů - D.01.510 09/08 | [14 empty] | P | 2
| VV |  | 800,45*1,05 'Přepočtené koeficientem množství |  | 840.473 | [12 empty] | VV | 2 | 2 | False | 1 | ROZPOCET
312 | K | 713131141 | Montáž tepelné izolace stěn rohožemi, pásy, deskami, dílci, bloky (izolační materiál ve specifikaci) lepením celoplošně | m2 | 316.65 |  | 0 | CS ÚRS 2024 02 |  | základní |  | 0 | 0.006 | 1.8999 | 0 | 0 | 16 | K | 2 |  |  |  | ROZPOCET | 0 | 0 | 0 | 0 | 0 | 1 | 0 | 16 | 639087120
| Online PSC |  | https://podminky.urs.cz/item/CS_URS_2024_02/713131141 | [14 empty] | Online PSC | 2
| PSC |  | Poznámka k souboru cen: 1. Položky Montáž tepelných izolací stěn lze použít i pro ocenění montáže svislých tepelných izolací základových konstrukcí (základové pásy, desky apod.). 2. V cenách -1161 až -1167 nejsou započteny náklady na podkladní rošt a olištování zdí; tyto se oceňují pro kovový rošt cenami souboru 763 12-16 katalogu 763 - Konstrukce suché výstavby nebo pro dřevěný rošt cenami souboru 766 41-72 katalogu 766 – Konstrukce truhlářské. | [14 empty] | PSC | 2
| VV |  | 123,58+63,08+20,76+34,78+32,01+32,25+10,19 |  | 316.65 | [12 empty] | VV | 2 | 2 | True | 1 | ROZPOCET
313 | M | 28376382 | deska z polystyrénu XPS, hrana polodrážková a hladký povrch s vyšší odolností tl 100mm | m2 | 332.483 |  | 0 | CS ÚRS 2024 02 |  | základní |  | 0 | 0.0032 | 1.0639 | 0 | 0 | 32 | M | 2 |  |  |  | ROZPOCET | 0 | 0 | 0 | 0 | 0 | 1 | 0 | 16 | 92710437
| P |  | Poznámka k položce: Přesná specifikace viz. D.01.510 Výpis technických listů - D.01.510 08/05 | [14 empty] | P | 2
| VV |  | 316,65*1,05 'Přepočtené koeficientem množství |  | 332.483 | [12 empty] | VV | 2 | 2 | False | 1 | ROZPOCET
314 | K | 713131141 | Montáž tepelné izolace stěn rohožemi, pásy, deskami, dílci, bloky (izolační materiál ve specifikaci) lepením celoplošně | m2 | 401.83 |  | 0 | CS ÚRS 2024 02 |  | základní |  | 0 | 0.006 | 2.411 | 0 | 0 | 16 | K | 2 |  |  |  | ROZPOCET | 0 | 0 | 0 | 0 | 0 | 1 | 0 | 16 | 462965779
| Online PSC |  | https://podminky.urs.cz/item/CS_URS_2024_02/713131141 | [14 empty] | Online PSC | 2
| PSC |  | Poznámka k souboru cen: 1. Položky Montáž tepelných izolací stěn lze použít i pro ocenění montáže svislých tepelných izolací základových konstrukcí (základové pásy, desky apod.). 2. V cenách -1161 až -1167 nejsou započteny náklady na podkladní rošt a olištování zdí; tyto se oceňují pro kovový rošt cenami souboru 763 12-16 katalogu 763 - Konstrukce suché výstavby nebo pro dřevěný rošt cenami souboru 766 41-72 katalogu 766 – Konstrukce truhlářské. | [14 empty] | PSC | 2
| VV |  | 16,8+33,33+104,06+52,33+34,56+3,71+9,43+16,05+10,67+6,3+15,13+26,25+0,35+5,19+67,67 |  | 401.83 | [12 empty] | VV | 2 | 2 | True | 1 | ROZPOCET
315 | M | 28376384 | deska z polystyrénu XPS, hrana polodrážková a hladký povrch s vyšší odolností m3 | m3 | 83.856 |  | 0 | R-položka |  | základní |  | 0 | 0.032 | 2.6834 | 0 | 0 | 32 | M | 2 |  |  |  | ROZPOCET | 0 | 0 | 0 | 0 | 0 | 1 | 0 | 16 | 767285997
| P |  | Poznámka k položce: Přesná specifikace viz. D.01.510 Výpis technických listů - D.01.510 08/05 | [14 empty] | P | 2
| VV |  | 79,8631053118111*1,05 'Přepočtené koeficientem množství |  | 83.856 | [12 empty] | VV | 2 | 2 | False | 1 | ROZPOCET
316 | K | 713131141 | Montáž tepelné izolace stěn rohožemi, pásy, deskami, dílci, bloky (izolační materiál ve specifikaci) lepením celoplošně | m2 | 199.89 |  | 0 | CS ÚRS 2024 02 |  | základní |  | 0 | 0.006 | 1.1993 | 0 | 0 | 16 | K | 2 |  |  |  | ROZPOCET | 0 | 0 | 0 | 0 | 0 | 1 | 0 | 16 | -1191603805
| Online PSC |  | https://podminky.urs.cz/item/CS_URS_2024_02/713131141 | [14 empty] | Online PSC | 2
| PSC |  | Poznámka k souboru cen: 1. Položky Montáž tepelných izolací stěn lze použít i pro ocenění montáže svislých tepelných izolací základových konstrukcí (základové pásy, desky apod.). 2. V cenách -1161 až -1167 nejsou započteny náklady na podkladní rošt a olištování zdí; tyto se oceňují pro kovový rošt cenami souboru 763 12-16 katalogu 763 - Konstrukce suché výstavby nebo pro dřevěný rošt cenami souboru 766 41-72 katalogu 766 – Konstrukce truhlářské. | [14 empty] | PSC | 2
| VV |  | 46,24+63,15+19,92+70,58 |  | 199.89 | [12 empty] | VV | 2 | 2 | True | 1 | ROZPOCET
317 | M | 28376458 | deska XPS hrana polodrážková a hladký povrch 500kPA λ=0,035 tl 120mm | m2 | 203.888 |  | 0 | CS ÚRS 2024 02 |  | základní |  | 0 | 0.0036 | 0.734 | 0 | 0 | 32 | M | 2 |  |  |  | ROZPOCET | 0 | 0 | 0 | 0 | 0 | 1 | 0 | 16 | -751290846
| P |  | Poznámka k položce: Přesná specifikace viz. D.01.510 Výpis technických listů - D.01.510 08/05 | [14 empty] | P | 2
| VV |  | 199,89*1,02 'Přepočtené koeficientem množství |  | 203.888 | [12 empty] | VV | 2 | 2 | False | 1 | ROZPOCET
318 | K | 713131141 | Montáž tepelné izolace stěn rohožemi, pásy, deskami, dílci, bloky (izolační materiál ve specifikaci) lepením celoplošně | m2 | 235.45 |  | 0 | CS ÚRS 2024 02 |  | základní |  | 0 | 0.006 | 1.4127 | 0 | 0 | 16 | K | 2 |  |  |  | ROZPOCET | 0 | 0 | 0 | 0 | 0 | 1 | 0 | 16 | 559398029
| Online PSC |  | https://podminky.urs.cz/item/CS_URS_2024_02/713131141 | [14 empty] | Online PSC | 2
| PSC |  | Poznámka k souboru cen: 1. Položky Montáž tepelných izolací stěn lze použít i pro ocenění montáže svislých tepelných izolací základových konstrukcí (základové pásy, desky apod.). 2. V cenách -1161 až -1167 nejsou započteny náklady na podkladní rošt a olištování zdí; tyto se oceňují pro kovový rošt cenami souboru 763 12-16 katalogu 763 - Konstrukce suché výstavby nebo pro dřevěný rošt cenami souboru 766 41-72 katalogu 766 – Konstrukce truhlářské. | [14 empty] | PSC | 2
| VV |  | 155,66+24,6+6,79+11,05+37,35 |  | 235.45 | [12 empty] | VV | 2 | 2 | True | 1 | ROZPOCET
319 | M | 28372309 | deska EPS 100 pro trvalé zatížení v tlaku (max. 2000 kg/m2) tl 100mm | m2 | 247.223 |  | 0 | CS ÚRS 2024 02 |  | základní |  | 0 | 0.0025 | 0.61806 | 0 | 0 | 32 | M | 2 |  |  |  | ROZPOCET | 0 | 0 | 0 | 0 | 0 | 1 | 0 | 16 | -738880678
| VV |  | 235,45*1,05 'Přepočtené koeficientem množství |  | 247.223 | [12 empty] | VV | 2 | 2 | False | 1 | ROZPOCET
320 | K | 713141151 | Montáž tepelné izolace střech plochých rohožemi, pásy, deskami, dílci, bloky (izolační materiál ve specifikaci) kladenými volně jednovrstvá | m2 | 5307 |  | 0 | CS ÚRS 2024 02 |  | základní |  | 0 | 0 | 0 | 0 | 0 | 16 | K | 2 |  |  |  | ROZPOCET | 0 | 0 | 0 | 0 | 0 | 1 | 0 | 16 | -934067568
| Online PSC |  | https://podminky.urs.cz/item/CS_URS_2024_02/713141151 | [14 empty] | Online PSC | 2
| PSC |  | Poznámka k souboru cen: 1. Množství tepelné izolace střech plochých atikovými pásky k ceně -1211 se určuje v m projektované délky obložení (bez přesahů) na obvodu ploché střechy. 2. Množství jednotek tepelné izolace střech plochých spádovými klíny k cenám -1311 až -1335 se určuje v m2 půdorysné projektované vyspádované plochy střechy. 3. V cenách -1221 až -1262 jsou započteny náklady na montáž a dodávku kotevních šroubů. 4. V cenách -1221 až -1262 nejsou započteny náklady na položení tepelné izolace; tyto se oceňují cenami -1111 až - 1151 tohoto souboru cen. 5. Ceny -1381 až -1396 lze použít pro montáž izolace do 1000mm. V případě vyšších střešních konstrukcí se pro izolace stěn použijí položky souboru cen 713 13-11 Montáž tepelné izolace stěn tohoto katalogu. | [14 empty] | PSC | 2
| VV |  | 2*13,67++2*10,3+178,33*2+2*23,90+526,58*2+47,53*2+359,88*2+2*161,42+485,3*2 |  | 3613.82 | [12 empty] | VV | 2 | 2 | True | 0 | ROZPOCET
| VV |  | 31,33*2+113,59+1516,93 |  | 1693.18 | [12 empty] | VV | 2 | 2 | True | 0 | ROZPOCET
| VV |  | Součet |  | 5307 | [12 empty] | VV | 2 | 4 | True | 1 | ROZPOCET
321 | M | 69311082 | geotextilie netkaná separační, ochranná, filtrační, drenážní PP 500g/m2 | m2 | 6103.05 |  | 0 | CS ÚRS 2024 02 |  | základní |  | 0 | 0.0005 | 3.0515 | 0 | 0 | 32 | M | 2 |  |  |  | ROZPOCET | 0 | 0 | 0 | 0 | 0 | 1 | 0 | 16 | 1065034042
| P |  | Poznámka k položce: Přesná specifikace viz. D.01.510 Výpis technických listů - D.01.510 09/06 | [14 empty] | P | 2
| VV |  | 5307*1,15 'Přepočtené koeficientem množství |  | 6103.05 | [12 empty] | VV | 2 | 2 | False | 1 | ROZPOCET
322 | K | 713141151 | Montáž tepelné izolace střech plochých rohožemi, pásy, deskami, dílci, bloky (izolační materiál ve specifikaci) kladenými volně jednovrstvá | m2 | 354.09 |  | 0 | CS ÚRS 2024 02 |  | základní |  | 0 | 0 | 0 | 0 | 0 | 16 | K | 2 |  |  |  | ROZPOCET | 0 | 0 | 0 | 0 | 0 | 1 | 0 | 16 | 673521712
| Online PSC |  | https://podminky.urs.cz/item/CS_URS_2024_02/713141151 | [14 empty] | Online PSC | 2
| PSC |  | Poznámka k souboru cen: 1. Množství tepelné izolace střech plochých atikovými pásky k ceně -1211 se určuje v m projektované délky obložení (bez přesahů) na obvodu ploché střechy. 2. Množství jednotek tepelné izolace střech plochých spádovými klíny k cenám -1311 až -1335 se určuje v m2 půdorysné projektované vyspádované plochy střechy. 3. V cenách -1221 až -1262 jsou započteny náklady na montáž a dodávku kotevních šroubů. 4. V cenách -1221 až -1262 nejsou započteny náklady na položení tepelné izolace; tyto se oceňují cenami -1111 až - 1151 tohoto souboru cen. 5. Ceny -1381 až -1396 lze použít pro montáž izolace do 1000mm. V případě vyšších střešních konstrukcí se pro izolace stěn použijí položky souboru cen 713 13-11 Montáž tepelné izolace stěn tohoto katalogu. | [14 empty] | PSC | 2
| VV |  | 181,33+11,34+161,42 |  | 354.09 | [12 empty] | VV | 2 | 2 | True | 1 | ROZPOCET
323 | M | 283005 | deska EPS grafitová λ=0,031 tl 120mm | m2 | 361.172 |  | 0 | R-položka |  | základní |  | 0 | 0.0018 | 0.65011 | 0 | 0 | 32 | M | 2 |  |  |  | ROZPOCET | 0 | 0 | 0 | 0 | 0 | 1 | 0 | 16 | 707703607
| P |  | Poznámka k položce: Přesná specifikace viz. D.01.510 Výpis technických listů - D.01.510 08/03 | [14 empty] | P | 2
| VV |  | 354,09*1,02 'Přepočtené koeficientem množství |  | 361.172 | [12 empty] | VV | 2 | 2 | False | 1 | ROZPOCET
324 | K | 713141151 | Montáž tepelné izolace střech plochých rohožemi, pásy, deskami, dílci, bloky (izolační materiál ve specifikaci) kladenými volně jednovrstvá | m2 | 1401.51 |  | 0 | CS ÚRS 2024 02 |  | základní |  | 0 | 0 | 0 | 0 | 0 | 16 | K | 2 |  |  |  | ROZPOCET | 0 | 0 | 0 | 0 | 0 | 1 | 0 | 16 | 619542783
| Online PSC |  | https://podminky.urs.cz/item/CS_URS_2024_02/713141151 | [14 empty] | Online PSC | 2
| PSC |  | Poznámka k souboru cen: 1. Množství tepelné izolace střech plochých atikovými pásky k ceně -1211 se určuje v m projektované délky obložení (bez přesahů) na obvodu ploché střechy. 2. Množství jednotek tepelné izolace střech plochých spádovými klíny k cenám -1311 až -1335 se určuje v m2 půdorysné projektované vyspádované plochy střechy. 3. V cenách -1221 až -1262 jsou započteny náklady na montáž a dodávku kotevních šroubů. 4. V cenách -1221 až -1262 nejsou započteny náklady na položení tepelné izolace; tyto se oceňují cenami -1111 až - 1151 tohoto souboru cen. 5. Ceny -1381 až -1396 lze použít pro montáž izolace do 1000mm. V případě vyšších střešních konstrukcí se pro izolace stěn použijí položky souboru cen 713 13-11 Montáž tepelné izolace stěn tohoto katalogu. | [14 empty] | PSC | 2
| VV |  | 376,47+539,74+485,3 |  | 1401.51 | [12 empty] | VV | 2 | 2 | True | 1 | ROZPOCET
325 | M | 283006 | deska EPS grafitová λ=0,031 tl 160mm | m2 | 1429.54 |  | 0 | R-položka |  | základní |  | 0 | 0.0024 | 3.4309 | 0 | 0 | 32 | M | 2 |  |  |  | ROZPOCET | 0 | 0 | 0 | 0 | 0 | 1 | 0 | 16 | -244801545
| P |  | Poznámka k položce: Přesná specifikace viz. D.01.510 Výpis technických listů - D.01.510 08/03 | [14 empty] | P | 2
| VV |  | 1401,51*1,02 'Přepočtené koeficientem množství |  | 1429.54 | [12 empty] | VV | 2 | 2 | False | 1 | ROZPOCET
326 | K | 713141152 | Montáž tepelné izolace střech plochých rohožemi, pásy, deskami, dílci, bloky (izolační materiál ve specifikaci) kladenými volně dvouvrstvá | m2 | 1532.7 |  | 0 | CS ÚRS 2024 02 |  | základní |  | 0 | 0 | 0 | 0 | 0 | 16 | K | 2 |  |  |  | ROZPOCET | 0 | 0 | 0 | 0 | 0 | 1 | 0 | 16 | 1888352959
| Online PSC |  | https://podminky.urs.cz/item/CS_URS_2024_02/713141152 | [14 empty] | Online PSC | 2
| PSC |  | Poznámka k souboru cen: 1. Množství tepelné izolace střech plochých atikovými pásky k ceně -1211 se určuje v m projektované délky obložení (bez přesahů) na obvodu ploché střechy. 2. Množství jednotek tepelné izolace střech plochých spádovými klíny k cenám -1311 až -1335 se určuje v m2 půdorysné projektované vyspádované plochy střechy. 3. V cenách -1221 až -1262 jsou započteny náklady na montáž a dodávku kotevních šroubů. 4. V cenách -1221 až -1262 nejsou započteny náklady na položení tepelné izolace; tyto se oceňují cenami -1111 až - 1151 tohoto souboru cen. 5. Ceny -1381 až -1396 lze použít pro montáž izolace do 1000mm. V případě vyšších střešních konstrukcí se pro izolace stěn použijí položky souboru cen 713 13-11 Montáž tepelné izolace stěn tohoto katalogu. | [14 empty] | PSC | 2
| VV |  | 1532,70 |  | 1532.7 | [12 empty] | VV | 2 | 2 | True | 1 | ROZPOCET
327 | M | 63151473 | deska tepelně izolační minerální plochých střech nepochozích spodní vrstva λ=0,038-0,039 tl 140mm | m2 | 1563.354 |  | 0 | CS ÚRS 2024 02 |  | základní |  | 0 | 0.021 | 32.8304 | 0 | 0 | 32 | M | 2 |  |  |  | ROZPOCET | 0 | 0 | 0 | 0 | 0 | 1 | 0 | 16 | 569187852
| VV |  | 1532,7*1,02 'Přepočtené koeficientem množství |  | 1563.354 | [12 empty] | VV | 2 | 2 | False | 1 | ROZPOCET
328 | M | 63151473 | deska tepelně izolační minerální plochých střech nepochozích spodní vrstva λ=0,038-0,039 tl 140mm | m2 | 1563.354 |  | 0 | CS ÚRS 2024 02 |  | základní |  | 0 | 0.021 | 32.8304 | 0 | 0 | 32 | M | 2 |  |  |  | ROZPOCET | 0 | 0 | 0 | 0 | 0 | 1 | 0 | 16 | 1293587919
| VV |  | 1532,7*1,02 'Přepočtené koeficientem množství |  | 1563.354 | [12 empty] | VV | 2 | 2 | False | 1 | ROZPOCET
329 | M | 63151466 | deska tepelně izolační minerální plochých střech nepochozích spodní vrstva λ=0,038-0,039 tl 60mm | m2 | 1563.354 |  | 0 | CS ÚRS 2024 02 |  | základní |  | 0 | 0.009 | 14.0702 | 0 | 0 | 32 | M | 2 |  |  |  | ROZPOCET | 0 | 0 | 0 | 0 | 0 | 1 | 0 | 16 | 1697398967
| VV |  | 1532,7*1,02 'Přepočtené koeficientem množství |  | 1563.354 | [12 empty] | VV | 2 | 2 | False | 1 | ROZPOCET
330 | K | 713141233 | Montáž tepelné izolace střech plochých mechanické přikotvení šrouby včetně dodávky šroubů, bez položení tepelné izolace tl. izolace přes 100 do 140 mm do betonu | m2 | 354.09 |  | 0 | CS ÚRS 2024 02 |  | základní |  | 0 | 5e-05 | 0.017704 | 0 | 0 | 16 | K | 2 |  |  |  | ROZPOCET | 0 | 0 | 0 | 0 | 0 | 1 | 0 | 16 | -2116038547
| Online PSC |  | https://podminky.urs.cz/item/CS_URS_2024_02/713141233 | [14 empty] | Online PSC | 2
| VV |  | 181,33+11,34+161,42 |  | 354.09 | [12 empty] | VV | 2 | 2 | True | 1 | ROZPOCET
331 | K | 713141243 | Montáž tepelné izolace střech plochých mechanické přikotvení šrouby včetně dodávky šroubů, bez položení tepelné izolace tl. izolace přes 140 do 200 mm do betonu | m2 | 1401.51 |  | 0 | CS ÚRS 2024 02 |  | základní |  | 0 | 7e-05 | 0.098106 | 0 | 0 | 16 | K | 2 |  |  |  | ROZPOCET | 0 | 0 | 0 | 0 | 0 | 1 | 0 | 16 | -1984030623
| Online PSC |  | https://podminky.urs.cz/item/CS_URS_2024_02/713141243 | [14 empty] | Online PSC | 2
| VV |  | 376,47+539,74+485,3 |  | 1401.51 | [12 empty] | VV | 2 | 2 | True | 1 | ROZPOCET
332 | K | 713141263 | Montáž tepelné izolace střech plochých mechanické přikotvení šrouby včetně dodávky šroubů, bez položení tepelné izolace tl. izolace přes 240 mm do betonu | m2 | 1532.7 |  | 0 | CS ÚRS 2024 02 |  | základní |  | 0 | 0.0001 | 0.15327 | 0 | 0 | 16 | K | 2 |  |  |  | ROZPOCET | 0 | 0 | 0 | 0 | 0 | 1 | 0 | 16 | -628344186
| Online PSC |  | https://podminky.urs.cz/item/CS_URS_2024_02/713141263 | [14 empty] | Online PSC | 2
| VV |  | 1532,70 |  | 1532.7 | [12 empty] | VV | 2 | 2 | True | 1 | ROZPOCET
333 | K | 713141311 | Montáž tepelné izolace střech plochých spádovými klíny v ploše kladenými volně | m2 | 1582.84 |  | 0 | CS ÚRS 2024 02 |  | základní |  | 0 | 0 | 0 | 0 | 0 | 16 | K | 2 |  |  |  | ROZPOCET | 0 | 0 | 0 | 0 | 0 | 1 | 0 | 16 | -773039574
| Online PSC |  | https://podminky.urs.cz/item/CS_URS_2024_02/713141311 | [14 empty] | Online PSC | 2
| PSC |  | Poznámka k souboru cen: 1. Množství tepelné izolace střech plochých atikovými pásky k ceně -1211 se určuje v m projektované délky obložení (bez přesahů) na obvodu ploché střechy. 2. Množství jednotek tepelné izolace střech plochých spádovými klíny k cenám -1311 až -1335 se určuje v m2 půdorysné projektované vyspádované plochy střechy. 3. V cenách -1221 až -1262 jsou započteny náklady na montáž a dodávku kotevních šroubů. 4. V cenách -1221 až -1262 nejsou započteny náklady na položení tepelné izolace; tyto se oceňují cenami -1111 až - 1151 tohoto souboru cen. 5. Ceny -1381 až -1396 lze použít pro montáž izolace do 1000mm. V případě vyšších střešních konstrukcí se pro izolace stěn použijí položky souboru cen 713 13-11 Montáž tepelné izolace stěn tohoto katalogu. | [14 empty] | PSC | 2
| VV |  | 376,47+539,74+181,33+485,3 |  | 1582.84 | [12 empty] | VV | 2 | 2 | True | 1 | ROZPOCET
334 | M | 283007 | klín izolační z grafitového polystyrenu spádový | m3 | 338.72 |  | 0 | R-položka |  | základní |  | 0 | 0.03 | 10.1616 | 0 | 0 | 32 | M | 2 |  |  |  | ROZPOCET | 0 | 0 | 0 | 0 | 0 | 1 | 0 | 16 | -658810866
335 | K | 713141311 | Montáž tepelné izolace střech plochých spádovými klíny v ploše kladenými volně | m2 | 161.42 |  | 0 | CS ÚRS 2024 02 |  | základní |  | 0 | 0 | 0 | 0 | 0 | 16 | K | 2 |  |  |  | ROZPOCET | 0 | 0 | 0 | 0 | 0 | 1 | 0 | 16 | 530761429
| Online PSC |  | https://podminky.urs.cz/item/CS_URS_2024_02/713141311 | [14 empty] | Online PSC | 2
| PSC |  | Poznámka k souboru cen: 1. Množství tepelné izolace střech plochých atikovými pásky k ceně -1211 se určuje v m projektované délky obložení (bez přesahů) na obvodu ploché střechy. 2. Množství jednotek tepelné izolace střech plochých spádovými klíny k cenám -1311 až -1335 se určuje v m2 půdorysné projektované vyspádované plochy střechy. 3. V cenách -1221 až -1262 jsou započteny náklady na montáž a dodávku kotevních šroubů. 4. V cenách -1221 až -1262 nejsou započteny náklady na položení tepelné izolace; tyto se oceňují cenami -1111 až - 1151 tohoto souboru cen. 5. Ceny -1381 až -1396 lze použít pro montáž izolace do 1000mm. V případě vyšších střešních konstrukcí se pro izolace stěn použijí položky souboru cen 713 13-11 Montáž tepelné izolace stěn tohoto katalogu. | [14 empty] | PSC | 2
| VV |  | 161,42 |  | 161.42 | [12 empty] | VV | 2 | 2 | True | 1 | ROZPOCET
336 | M | 283007 | klín izolační z grafitového polystyrenu spádový | m3 | 31.64 |  | 0 | R-položka |  | základní |  | 0 | 0.03 | 0.9492 | 0 | 0 | 32 | M | 2 |  |  |  | ROZPOCET | 0 | 0 | 0 | 0 | 0 | 1 | 0 | 16 | -846501208
337 | K | 713141311 | Montáž tepelné izolace střech plochých spádovými klíny v ploše kladenými volně | m2 | 1532.7 |  | 0 | CS ÚRS 2024 02 |  | základní |  | 0 | 0 | 0 | 0 | 0 | 16 | K | 2 |  |  |  | ROZPOCET | 0 | 0 | 0 | 0 | 0 | 1 | 0 | 16 | -791405266
| Online PSC |  | https://podminky.urs.cz/item/CS_URS_2024_02/713141311 | [14 empty] | Online PSC | 2
| PSC |  | Poznámka k souboru cen: 1. Množství tepelné izolace střech plochých atikovými pásky k ceně -1211 se určuje v m projektované délky obložení (bez přesahů) na obvodu ploché střechy. 2. Množství jednotek tepelné izolace střech plochých spádovými klíny k cenám -1311 až -1335 se určuje v m2 půdorysné projektované vyspádované plochy střechy. 3. V cenách -1221 až -1262 jsou započteny náklady na montáž a dodávku kotevních šroubů. 4. V cenách -1221 až -1262 nejsou započteny náklady na položení tepelné izolace; tyto se oceňují cenami -1111 až - 1151 tohoto souboru cen. 5. Ceny -1381 až -1396 lze použít pro montáž izolace do 1000mm. V případě vyšších střešních konstrukcí se pro izolace stěn použijí položky souboru cen 713 13-11 Montáž tepelné izolace stěn tohoto katalogu. | [14 empty] | PSC | 2
| VV |  | 1532,70 |  | 1532.7 | [12 empty] | VV | 2 | 2 | True | 1 | ROZPOCET
338 | M | 283007 | klín izolační z grafitového polystyrenu spádový | m3 | 272.82 |  | 0 | R-položka |  | základní |  | 0 | 0.03 | 8.1846 | 0 | 0 | 32 | M | 2 |  |  |  | ROZPOCET | 0 | 0 | 0 | 0 | 0 | 1 | 0 | 16 | -982369044
339 | K | 998713102 | Přesun hmot pro izolace tepelné stanovený z hmotnosti přesunovaného materiálu vodorovná dopravní vzdálenost do 50 m v objektech výšky přes 6 m do 12 m | t | 140.352 |  | 0 | CS ÚRS 2024 02 |  | základní |  | 0 | 0 | 0 | 0 | 0 | 16 | K | 2 |  |  |  | ROZPOCET | 0 | 0 | 0 | 0 | 0 | 1 | 0 | 16 | -1569571116
| Online PSC |  | https://podminky.urs.cz/item/CS_URS_2024_02/998713102 | [14 empty] | Online PSC | 2
| PSC |  | Poznámka k souboru cen: 1. Ceny pro přesun hmot stanovený z hmotnosti přesunovaného materiálu se používají tehdy, pokud je možné určit hmotnost za celý stavební díl. Do této hmotnosti se započítává i hmotnost materiálů oceňovaných ve specifikaci. 2. Pokud nelze jednoznačně stanovit hmotnost přesunovaných materiálů, lze pro výpočet přesunu hmot použít orientačně procentní sazbu. Touto sazbou se vynásobí rozpočtové náklady za celý stavební díl včetně nákladů na materiál ve specifikacích. 3. Příplatek k cenám -3181 pro přesun prováděný bez použití mechanizace, tj. za ztížených podmínek, lze použít pouze pro hmotnost materiálu, která se tímto způsobem skutečně přemísťuje. | [14 empty] | PSC | 2
| D | 721 | Zdravotechnika - vnitřní kanalizace |  |  |  | 0 |  |  |  |  | 0 |  | 0.0167 |  | 0 | 2 | D | 1 |  |  |  | ROZPOCET | [6 empty] | 0
340 | K | 721233121 | Střešní vtoky (vpusti) polypropylenové (PP) pro ploché střechy s odtokem vodorovným DN 75/110 | kus | 10 |  | 0 | CS ÚRS 2024 02 |  | základní |  | 0 | 0.00167 | 0.0167 | 0 | 0 | 16 | K | 2 |  |  |  | ROZPOCET | 0 | 0 | 0 | 0 | 0 | 1 | 0 | 16 | 716648519
| Online PSC |  | https://podminky.urs.cz/item/CS_URS_2024_02/721233121 | [14 empty] | Online PSC | 2
341 | K | 998721102 | Přesun hmot pro vnitřní kanalizace stanovený z hmotnosti přesunovaného materiálu vodorovná dopravní vzdálenost do 50 m v objektech výšky přes 6 do 12 m | t | 0.017 |  | 0 | CS ÚRS 2024 02 |  | základní |  | 0 | 0 | 0 | 0 | 0 | 16 | K | 2 |  |  |  | ROZPOCET | 0 | 0 | 0 | 0 | 0 | 1 | 0 | 16 | 940674578
| Online PSC |  | https://podminky.urs.cz/item/CS_URS_2024_02/998721102 | [14 empty] | Online PSC | 2
| PSC |  | Poznámka k souboru cen: 1. Ceny pro přesun hmot stanovený z hmotnosti přesunovaného materiálu se používají tehdy, pokud je možné určit hmotnost za celý stavební díl. Do této hmotnosti se započítává i hmotnost materiálů oceňovaných ve specifikaci. 2. Pokud nelze jednoznačně stanovit hmotnost přesunovaných materiálů, lze pro výpočet přesunu hmot použít orientačně procentní sazbu. Touto sazbou se vynásobí rozpočtové náklady za celý stavební díl včetně nákladů na materiál ve specifikacích. 3. Příplatek k cenám -1181 pro přesun prováděný bez použití mechanizace, tj. za ztížených podmínek, lze použít pouze pro hmotnost materiálu, která se tímto způsobem skutečně přemísťuje. | [14 empty] | PSC | 2
| D | 762 | Konstrukce tesařské |  |  |  | 0 |  |  |  |  | 0 |  | 83.1309 |  | 0 | 2 | D | 1 |  |  |  | ROZPOCET | [6 empty] | 0
342 | K | 762001 | Dodávka a montáž podkladních dřevěných špalíků 150x90 mm | m3 | 11.177 |  | 0 | R-položka |  | základní |  | 0 | 0 | 0 | 0 | 0 | 16 | K | 2 |  |  |  | ROZPOCET | 0 | 0 | 0 | 0 | 0 | 1 | 0 | 16 | -1907352510
| P |  | Poznámka k položce: vč. plastových vyrovnávacích klínků | [14 empty] | P | 2
| VV |  | 0,15*0,1*0,09*8279 |  | 11.177 | [12 empty] | VV | 2 | 2 | True | 1 | ROZPOCET
343 | K | 762002 | Impegnovaný dřevěný hranol na atiku | m3 | 4.773 |  | 0 | R-položka |  | základní |  | 0 | 0 | 0 | 0 | 0 | 16 | K | 2 |  |  |  | ROZPOCET | 0 | 0 | 0 | 0 | 0 | 1 | 0 | 16 | 1616486421
| P |  | Poznámka k položce: dodávka vč. montáže | [14 empty] | P | 2
| VV |  | 4,15*1,15 |  | 4.773 | [12 empty] | VV | 2 | 2 | True | 1 | ROZPOCET
344 | K | 762341034 | Bednění a laťování bednění střech rovných sklonu do 60° s vyřezáním otvorů z dřevoštěpkových desek OSB šroubovaných na rošt na sraz, tloušťky desky 18 mm | m2 | 225.29 |  | 0 | CS ÚRS 2024 02 |  | základní |  | 0 | 0.01157 | 2.6066 | 0 | 0 | 16 | K | 2 |  |  |  | ROZPOCET | 0 | 0 | 0 | 0 | 0 | 1 | 0 | 16 | 1498069476
| Online PSC |  | https://podminky.urs.cz/item/CS_URS_2024_02/762341034 | [14 empty] | Online PSC | 2
| PSC |  | Poznámka k souboru cen: 1. V cenách -1011 až -1149 bednění střech z desek dřevoštěpkových a cementotřískových jsou započteny i náklady na dodávku spojovacích prostředků, na tyto položky se nevztahuje ocenění dodávky spojovacích prostředků položka 762 39-5000. | [14 empty] | PSC | 2
| VV |  | 4,70+36,08+10,83+7,5+29,63+4,45+3,64+2,40+1,4+1,83+0,99+3,63+21,41+4,42 |  | 132.91 | [12 empty] | VV | 2 | 2 | True | 0 | ROZPOCET
| VV |  | 24,97+20,65+26,78+19,98 |  | 92.38 | [12 empty] | VV | 2 | 2 | True | 0 | ROZPOCET
| VV |  | Součet |  | 225.29 | [12 empty] | VV | 2 | 4 | True | 1 | ROZPOCET
345 | K | 762341285 | Bednění a laťování montáž bednění střech rovných a šikmých sklonu do 60° s vyřezáním otvorů z desek cementotřískových nebo cementových na pero a drážku | m2 | 3065.4 |  | 0 | CS ÚRS 2024 02 |  | základní |  | 0 | 0 | 0 | 0 | 0 | 16 | K | 2 |  |  |  | ROZPOCET | 0 | 0 | 0 | 0 | 0 | 1 | 0 | 16 | 1542883050
| Online PSC |  | https://podminky.urs.cz/item/CS_URS_2024_02/762341285 | [14 empty] | Online PSC | 2
| PSC |  | Poznámka k souboru cen: 1. V cenách -1011 až -1149 bednění střech z desek dřevoštěpkových a cementotřískových jsou započteny i náklady na dodávku spojovacích prostředků, na tyto položky se nevztahuje ocenění dodávky spojovacích prostředků položka 762 39-5000. | [14 empty] | PSC | 2
| VV |  | 2*1532,70 |  | 3065.4 | [12 empty] | VV | 2 | 2 | True | 1 | ROZPOCET
346 | M | 59590736 | deska cementotřísková bez povrchové úpravy tl 10mm | m2 | 3065.4 |  | 0 | CS ÚRS 2024 02 |  | základní |  | 0 | 0.0142 | 43.5287 | 0 | 0 | 32 | M | 2 |  |  |  | ROZPOCET | 0 | 0 | 0 | 0 | 0 | 1 | 0 | 16 | 326645888
347 | K | 762511282 | Podlahové konstrukce podkladové z dřevoštěpkových desek OSB dvouvrstvých lepených na pero a drážku 2x12 mm | m2 | 1379.76 |  | 0 | CS ÚRS 2024 02 |  | základní |  | 0 | 0.01567 | 21.6208 | 0 | 0 | 16 | K | 2 |  |  |  | ROZPOCET | 0 | 0 | 0 | 0 | 0 | 1 | 0 | 16 | -357777222
| Online PSC |  | https://podminky.urs.cz/item/CS_URS_2024_02/762511282 | [14 empty] | Online PSC | 2
| PSC |  | Poznámka k souboru cen: 1. V cenách -1123 až -2225 Podlahové konstrukce podkladové z desek dřevoštěpkových a cementotřískových jsou započteny i náklady na dodávku spojovacích prostředků, na tyto položky se nevztahuje ocenění dodávky spojovacích prostředků. | [14 empty] | PSC | 2
| VV |  | 1379,76 |  | 1379.76 | [12 empty] | VV | 2 | 2 | True | 1 | ROZPOCET
348 | K | 762512261 | Podlahové konstrukce podkladové montáž roštu podkladového | m | 7838.601 |  | 0 | CS ÚRS 2024 02 |  | základní |  | 0 | 1e-05 | 0.078386 | 0 | 0 | 16 | K | 2 |  |  |  | ROZPOCET | 0 | 0 | 0 | 0 | 0 | 1 | 0 | 16 | 75939151
| Online PSC |  | https://podminky.urs.cz/item/CS_URS_2024_02/762512261 | [14 empty] | Online PSC | 2
| PSC |  | Poznámka k souboru cen: 1. V cenách -1123 až -2225 Podlahové konstrukce podkladové z desek dřevoštěpkových a cementotřískových jsou započteny i náklady na dodávku spojovacích prostředků, na tyto položky se nevztahuje ocenění dodávky spojovacích prostředků. | [14 empty] | PSC | 2
| VV |  | 31,085*44,5*(1/0,6)+44,5*31,085*2*2 |  | 7838.601 | [12 empty] | VV | 2 | 2 | True | 1 | ROZPOCET
349 | M | 60621318 | překližka truhlářská bříza 2500x1250mm tl 21mm jakost BB,CP | m2 | 210.95 |  | 0 | CS ÚRS 2024 02 |  | základní |  | 0 | 0.0149 | 3.1432 | 0 | 0 | 32 | M | 2 |  |  |  | ROZPOCET | 0 | 0 | 0 | 0 | 0 | 1 | 0 | 16 | 1041301996
350 | M | 60621317 | překližka truhlářská bříza 2500x1250mm tl 18mm jakost BB,CP | m2 | 506.28 |  | 0 | CS ÚRS 2024 02 |  | základní |  | 0 | 0.0131 | 6.6323 | 0 | 0 | 32 | M | 2 |  |  |  | ROZPOCET | 0 | 0 | 0 | 0 | 0 | 1 | 0 | 16 | 57818462
| P |  | Poznámka k položce: vč. distanční podložky a pružné elementy | [14 empty] | P | 2
351 | K | 762951004 | Montáž terasy podkladního roštu z profilů plných, osové vzdálenosti podpěr přes 550 mm | m2 | 152.77 |  | 0 | CS ÚRS 2024 02 |  | základní |  | 0 | 0 | 0 | 0 | 0 | 16 | K | 2 |  |  |  | ROZPOCET | 0 | 0 | 0 | 0 | 0 | 1 | 0 | 16 | -720493614
| Online PSC |  | https://podminky.urs.cz/item/CS_URS_2024_02/762951004 | [14 empty] | Online PSC | 2
| PSC |  | Poznámka k souboru cen: 1. Dřevinami velmi měkkými se rozumí dřeviny smrk, borovice apod., dřevinami měkkými modřín, douglaska, teak apod., dřevinami tvrdými např. akát, dřevinami neobyčejně tvrdými tropické dřeviny. 2. Jako dřevoplast se označují materiály kompozitní ( přibližně 60 % dřeva a 40 % polymerů). 3. Podkladní vrstvy se oceňují cenami katalogu 801-1 Budovy a haly – zděné a monolitické. | [14 empty] | PSC | 2
352 | M | 611002 | terasový hranol Bangkirai 45x75 mm | m | 244.432 |  | 0 | R-položka |  | základní |  | 0 | 0.00315 | 0.76996 | 0 | 0 | 32 | M | 2 |  |  |  | ROZPOCET | 0 | 0 | 0 | 0 | 0 | 1 | 0 | 16 | -992171371
| P |  | Poznámka k položce: Přesná specifikace viz. D.01.510 Výpis technických listů - D.01.510 06/02 | [14 empty] | P | 2
| VV |  | 152,77*1,6 'Přepočtené koeficientem množství |  | 244.432 | [12 empty] | VV | 2 | 2 | False | 1 | ROZPOCET
353 | K | 762951101 | Montáž terasy Příplatek k cenám za výškové vyrovnání podkladního roštu pomocí vyrovnávacích terčů do 65 mm | m | 689.019 |  | 0 | CS ÚRS 2024 02 |  | základní |  | 0 | 0.0009 | 0.62012 | 0 | 0 | 16 | K | 2 |  |  |  | ROZPOCET | 0 | 0 | 0 | 0 | 0 | 1 | 0 | 16 | -1510958746
| Online PSC |  | https://podminky.urs.cz/item/CS_URS_2024_02/762951101 | [14 empty] | Online PSC | 2
| PSC |  | Poznámka k souboru cen: 1. Dřevinami velmi měkkými se rozumí dřeviny smrk, borovice apod., dřevinami měkkými modřín, douglaska, teak apod., dřevinami tvrdými např. akát, dřevinami neobyčejně tvrdými tropické dřeviny. 2. Jako dřevoplast se označují materiály kompozitní ( přibližně 60 % dřeva a 40 % polymerů). 3. Podkladní vrstvy se oceňují cenami katalogu 801-1 Budovy a haly – zděné a monolitické. | [14 empty] | PSC | 2
354 | K | 762952024 | Montáž terasy nášlapné vrstvy z prken z dřevin tvrdých nebo neobyčejně tvrdých, s broušením, omytím a kartáčováním, bez povrchové úpravy, spojovaných skrytými spojkami, šířky přes 135 mm | m2 | 152.77 |  | 0 | CS ÚRS 2024 02 |  | základní |  | 0 | 4e-05 | 0.0061108 | 0 | 0 | 16 | K | 2 |  |  |  | ROZPOCET | 0 | 0 | 0 | 0 | 0 | 1 | 0 | 16 | -1471622256
| Online PSC |  | https://podminky.urs.cz/item/CS_URS_2024_02/762952024 | [14 empty] | Online PSC | 2
| PSC |  | Poznámka k souboru cen: 1. Dřevinami velmi měkkými se rozumí dřeviny smrk, borovice apod., dřevinami měkkými modřín, douglaska, teak apod., dřevinami tvrdými např. akát, dřevinami neobyčejně tvrdými tropické dřeviny. 2. Jako dřevoplast se označují materiály kompozitní ( přibližně 60 % dřeva a 40 % polymerů). 3. Podkladní vrstvy se oceňují cenami katalogu 801-1 Budovy a haly – zděné a monolitické. | [14 empty] | PSC | 2
355 | M | 61198134 | terasový profil dřevěný 25x145mm bangkirai | m2 | 164.992 |  | 0 | CS ÚRS 2024 02 |  | základní |  | 0 | 0.025 | 4.1248 | 0 | 0 | 32 | M | 2 |  |  |  | ROZPOCET | 0 | 0 | 0 | 0 | 0 | 1 | 0 | 16 | -1926780421
| P |  | Poznámka k položce: Přesná specifikace viz. D.01.510 Výpis technických listů - D.01.510 06/02 | [14 empty] | P | 2
| VV |  | 152,77*1,08 'Přepočtené koeficientem množství |  | 164.992 | [12 empty] | VV | 2 | 2 | False | 1 | ROZPOCET
356 | K | 998762102 | Přesun hmot pro konstrukce tesařské stanovený z hmotnosti přesunovaného materiálu vodorovná dopravní vzdálenost do 50 m v objektech výšky přes 6 do 12 m | t | 83.131 |  | 0 | CS ÚRS 2024 02 |  | základní |  | 0 | 0 | 0 | 0 | 0 | 16 | K | 2 |  |  |  | ROZPOCET | 0 | 0 | 0 | 0 | 0 | 1 | 0 | 16 | 1749097259
| Online PSC |  | https://podminky.urs.cz/item/CS_URS_2024_02/998762102 | [14 empty] | Online PSC | 2
| PSC |  | Poznámka k souboru cen: 1. Ceny pro přesun hmot stanovený z hmotnosti přesunovaného materiálu se používají tehdy, pokud je možné určit hmotnost za celý stavební díl. Do této hmotnosti se započítává i hmotnost materiálů oceňovaných ve specifikaci. 2. Pokud nelze jednoznačně stanovit hmotnost přesunovaných materiálů, lze pro výpočet přesunu hmot použít orientačně procentní sazbu. Touto sazbou se vynásobí rozpočtové náklady za celý stavební díl včetně nákladů na materiál ve specifikacích. 3. Příplatek k cenám -2181 pro přesun prováděný bez použití mechanizace, tj. za ztížených podmínek, lze použít pouze pro hmotnost materiálu, která se tímto způsobem skutečně přemísťuje. | [14 empty] | PSC | 2
| D | 763 | Konstrukce suché výstavby |  |  |  | 0 |  |  |  |  | 0 |  | 25.9219 |  | 0 | 2 | D | 1 |  |  |  | ROZPOCET | [6 empty] | 0
357 | K | 763005 | Podhled venkovní, dvouvrstvá zavěšená spodní konstrukce z ocelových profilů CD, UD, opláštěna deskami tl. 12,5 mm, bez TI | m2 | 100.66 |  | 0 | R-položka |  | základní |  | 0 | 0.016 | 1.6106 | 0 | 0 | 16 | K | 2 |  |  |  | ROZPOCET | 0 | 0 | 0 | 0 | 0 | 1 | 0 | 16 | -114948357
358 | K | 763131411 | Podhled ze sádrokartonových desek dvouvrstvá zavěšená spodní konstrukce z ocelových profilů CD, UD jednoduše opláštěná deskou standardní A, tl. 12,5 mm, bez TI | m2 | 1761.06 |  | 0 | CS ÚRS 2024 02 |  | základní |  | 0 | 0.01223 | 21.5378 | 0 | 0 | 16 | K | 2 |  |  |  | ROZPOCET | 0 | 0 | 0 | 0 | 0 | 1 | 0 | 16 | 1750911002
| Online PSC |  | https://podminky.urs.cz/item/CS_URS_2024_02/763131411 | [14 empty] | Online PSC | 2
| PSC |  | Poznámka k souboru cen: 1. V cenách jsou započteny i náklady na tmelení a výztužnou pásku. 2. V cenách nejsou započteny náklady na základní penetrační nátěr; tyto se oceňují cenou -1714. 3. Ceny 763 13-13 lze použít i pro dvouvrstvou dřevěnou spodní konstrukci s nosnými latěmi 60 x 40 mm a montážnímu latěmi 48 x 24 mm. 4. Ceny -1611 až -1613 Montáž nosné konstrukce je stanoveny pro m2 plochy podhledu. 5. V ceně -1611 nejsou započteny náklady na dřevo a v cenách -2612 a -2613 náklady na profily; tyto se oceňují ve specifikaci. Doporučené množství na 1 m2 příčky je 3,0 m profilu CD a 0,9 m profilu UD. 6. V cenách -1621 až -1624 Montáž desek nejsou započteny náklady na desky; tato dodávka se oceňuje ve specifikaci. 7. V ceně -1763 Příplatek za průhyb nosného stropu přes 20 mm je započtena pouze montáž, atypický profil se oceňuje individuálně ve specifikaci. | [14 empty] | PSC | 2
| P |  | Poznámka k položce: Přesná specifikace viz. D.01.510 Výpis technických listů - D.01.510 02/03 | [14 empty] | P | 2
| VV |  | 14,29+4,28+64,5+6,67*2+4,44*2+4*1,89+69,70+70,68+29,07 |  | 282.3 | [12 empty] | VV | 2 | 2 | True | 0 | ROZPOCET
| VV |  | 13,12+200,13+25,92+159,92+11,55+14,33+6,2+4,29+20,22*6 |  | 556.78 | [12 empty] | VV | 2 | 2 | True | 0 | ROZPOCET
| VV |  | 18,89+490,7+3,01+157,35+3,75+3,1+1,57*3+5,69+10,88 |  | 698.08 | [12 empty] | VV | 2 | 2 | True | 0 | ROZPOCET
| VV |  | 6,01+6,46+6,34+83,66+4,65+4,65+4,81+5,5+14,04+5,84+11,4+3,17 |  | 156.53 | [12 empty] | VV | 2 | 2 | True | 0 | ROZPOCET
| VV |  | 48,86+13,92+4,59 |  | 67.37 | [12 empty] | VV | 2 | 2 | True | 0 | ROZPOCET
| VV |  | Součet |  | 1761.06 | [12 empty] | VV | 2 | 4 | True | 1 | ROZPOCET
359 | K | 763131441 | Podhled ze sádrokartonových desek dvouvrstvá zavěšená spodní konstrukce z ocelových profilů CD, UD dvojitě opláštěná deskami protipožárními DF, tl. 2 x 12,5 mm, bez TI | m2 | 3.76 |  | 0 | CS ÚRS 2024 02 |  | základní |  | 0 | 0.02515 | 0.094564 | 0 | 0 | 16 | K | 2 |  |  |  | ROZPOCET | 0 | 0 | 0 | 0 | 0 | 1 | 0 | 16 | 358917273
| Online PSC |  | https://podminky.urs.cz/item/CS_URS_2024_02/763131441 | [14 empty] | Online PSC | 2
| PSC |  | Poznámka k souboru cen: 1. V cenách jsou započteny i náklady na tmelení a výztužnou pásku. 2. V cenách nejsou započteny náklady na základní penetrační nátěr; tyto se oceňují cenou -1714. 3. Ceny 763 13-13 lze použít i pro dvouvrstvou dřevěnou spodní konstrukci s nosnými latěmi 60 x 40 mm a montážnímu latěmi 48 x 24 mm. 4. Ceny -1611 až -1613 Montáž nosné konstrukce je stanoveny pro m2 plochy podhledu. 5. V ceně -1611 nejsou započteny náklady na dřevo a v cenách -2612 a -2613 náklady na profily; tyto se oceňují ve specifikaci. Doporučené množství na 1 m2 příčky je 3,0 m profilu CD a 0,9 m profilu UD. 6. V cenách -1621 až -1624 Montáž desek nejsou započteny náklady na desky; tato dodávka se oceňuje ve specifikaci. 7. V ceně -1763 Příplatek za průhyb nosného stropu přes 20 mm je započtena pouze montáž, atypický profil se oceňuje individuálně ve specifikaci. | [14 empty] | PSC | 2
| P |  | Poznámka k položce: Přesná specifikace viz. D.01.510 Výpis technických listů - D.01.510 02/01 | [14 empty] | P | 2
| VV |  | 3,76 |  | 3.76 | [12 empty] | VV | 2 | 2 | True | 1 | ROZPOCET
360 | K | 763132122 | Podhled ze sádrokartonových desek – samostatný požární předěl dvouvrstvá nosná konstrukce z ocelových profilů CD, UD CD profily vyplněny TI z minerálních vláken objemové hmotnosti 40 kg/m3 dvojitě opláštěná deskami protipožárními 2 x DF tl. 2 x 15 mm, TI tl. 60 mm, EI Z/S 60/60 | m2 | 34.96 |  | 0 | CS ÚRS 2024 02 |  | základní |  | 0 | 0.03497 | 1.2226 | 0 | 0 | 16 | K | 2 |  |  |  | ROZPOCET | 0 | 0 | 0 | 0 | 0 | 1 | 0 | 16 | 1070814988
| Online PSC |  | https://podminky.urs.cz/item/CS_URS_2024_02/763132122 | [14 empty] | Online PSC | 2
| PSC |  | Poznámka k souboru cen: 1. V cenách jsou započteny i náklady na tmelení a výztužnou pásku. 2. V cenách nejsou započteny náklady na základní penetrační nátěr; tato práce se ocení cenou 763 13-1714. 3. Ceny -2612 a -2613 Montáž nosné konstrukce je stanoveny pro m2 plochy samostatného požárního předělu. 4. V cenách -2612 a -2613 nejsou započteny náklady na profily; tyto se oceňují ve specifikaci. Doporučené množství na 1 m2 samostatného požárního předělu je 3,5 m profilu CD a 0,9 m profilu UD. 5. V cenách -2622 a -2623 Montáž desek nejsou započteny náklady na desky; tato dodávka se oceňuje ve specifikaci. 6. Ostatní konstrukce a práce a příplatky u samostatných požárních předělů se oceňují cenami 763 13-17.. pro podhled ze sádrokartonových desek. | [14 empty] | PSC | 2
| VV |  | 34,96 |  | 34.96 | [12 empty] | VV | 2 | 2 | True | 1 | ROZPOCET
361 | K | 763131451 | Podhled ze sádrokartonových desek dvouvrstvá zavěšená spodní konstrukce z ocelových profilů CD, UD jednoduše opláštěná deskou impregnovanou H2, tl. 12,5 mm, bez TI | m2 | 112.15 |  | 0 | CS ÚRS 2024 02 |  | základní |  | 0 | 0.01254 | 1.4064 | 0 | 0 | 16 | K | 2 |  |  |  | ROZPOCET | 0 | 0 | 0 | 0 | 0 | 1 | 0 | 16 | -2038531601
| Online PSC |  | https://podminky.urs.cz/item/CS_URS_2024_02/763131451 | [14 empty] | Online PSC | 2
| PSC |  | Poznámka k souboru cen: 1. V cenách jsou započteny i náklady na tmelení a výztužnou pásku. 2. V cenách nejsou započteny náklady na základní penetrační nátěr; tyto se oceňují cenou -1714. 3. Ceny 763 13-13 lze použít i pro dvouvrstvou dřevěnou spodní konstrukci s nosnými latěmi 60 x 40 mm a montážnímu latěmi 48 x 24 mm. 4. Ceny -1611 až -1613 Montáž nosné konstrukce je stanoveny pro m2 plochy podhledu. 5. V ceně -1611 nejsou započteny náklady na dřevo a v cenách -2612 a -2613 náklady na profily; tyto se oceňují ve specifikaci. Doporučené množství na 1 m2 příčky je 3,0 m profilu CD a 0,9 m profilu UD. 6. V cenách -1621 až -1624 Montáž desek nejsou započteny náklady na desky; tato dodávka se oceňuje ve specifikaci. 7. V ceně -1763 Příplatek za průhyb nosného stropu přes 20 mm je započtena pouze montáž, atypický profil se oceňuje individuálně ve specifikaci. | [14 empty] | PSC | 2
| P |  | Poznámka k položce: Přesná specifikace viz. D.01.510 Výpis technických listů - D.01.510 02/02 | [14 empty] | P | 2
| VV |  | 7,9+5,44 |  | 13.34 | [12 empty] | VV | 2 | 2 | True | 0 | ROZPOCET
| VV |  | 8,17+(9,4+1,44)*6+10,92+1,9+3,92+2,07*2+4,72 |  | 98.81 | [12 empty] | VV | 2 | 2 | True | 0 | ROZPOCET
| VV |  | Součet |  | 112.15 | [12 empty] | VV | 2 | 4 | True | 1 | ROZPOCET
362 | K | 763131711 | Podhled ze sádrokartonových desek ostatní práce a konstrukce na podhledech ze sádrokartonových desek dilatace | m | 26.9 |  | 0 | CS ÚRS 2024 02 |  | základní |  | 0 | 0.00052 | 0.013988 | 0 | 0 | 16 | K | 2 |  |  |  | ROZPOCET | 0 | 0 | 0 | 0 | 0 | 1 | 0 | 16 | 71580799
| Online PSC |  | https://podminky.urs.cz/item/CS_URS_2024_02/763131711 | [14 empty] | Online PSC | 2
| PSC |  | Poznámka k souboru cen: 1. V cenách jsou započteny i náklady na tmelení a výztužnou pásku. 2. V cenách nejsou započteny náklady na základní penetrační nátěr; tyto se oceňují cenou -1714. 3. Ceny 763 13-13 lze použít i pro dvouvrstvou dřevěnou spodní konstrukci s nosnými latěmi 60 x 40 mm a montážnímu latěmi 48 x 24 mm. 4. Ceny -1611 až -1613 Montáž nosné konstrukce je stanoveny pro m2 plochy podhledu. 5. V ceně -1611 nejsou započteny náklady na dřevo a v cenách -2612 a -2613 náklady na profily; tyto se oceňují ve specifikaci. Doporučené množství na 1 m2 příčky je 3,0 m profilu CD a 0,9 m profilu UD. 6. V cenách -1621 až -1624 Montáž desek nejsou započteny náklady na desky; tato dodávka se oceňuje ve specifikaci. 7. V ceně -1763 Příplatek za průhyb nosného stropu přes 20 mm je započtena pouze montáž, atypický profil se oceňuje individuálně ve specifikaci. | [14 empty] | PSC | 2
| VV |  | 3,6+4,6+3,6+2,6+2,6+1,1+8,8 |  | 26.9 | [12 empty] | VV | 2 | 2 | True | 1 | ROZPOCET
363 | K | 763172325 | Montáž dvířek pro konstrukce ze sádrokartonových desek revizních jednoplášťových pro příčky a předsazené stěny velikost (šxv) 600 x 600 mm | kus | 32 |  | 0 | CS ÚRS 2024 02 |  | základní |  | 0 | 3e-05 | 0.00096 | 0 | 0 | 16 | K | 2 |  |  |  | ROZPOCET | 0 | 0 | 0 | 0 | 0 | 1 | 0 | 16 | 2080319164
| Online PSC |  | https://podminky.urs.cz/item/CS_URS_2024_02/763172325 | [14 empty] | Online PSC | 2
364 | M | 59030714 | dvířka revizní s automatickým zámkem 600x600mm | kus | 32 |  | 0 | CS ÚRS 2024 02 |  | základní |  | 0 | 0.0011 | 0.0352 | 0 | 0 | 32 | M | 2 |  |  |  | ROZPOCET | 0 | 0 | 0 | 0 | 0 | 1 | 0 | 16 | -1565845289
| P |  | Poznámka k položce: Přesná specifikace viz. D.01.510 Výpis technických listů - D.01.510 12/03 | [14 empty] | P | 2
365 | K | 763732212 | Montáž střešní konstrukce do 10 m výšky římsy opláštění střechy, štítů, říms, dýmníků a světlíkových obrub z vazníků plnostěnných, konstrukční délky přes 10 do 18 m | m | 274.88 |  | 0 | CS ÚRS 2024 02 |  | základní |  | 0 | 0 | 0 | 0 | 0 | 16 | K | 2 |  |  |  | ROZPOCET | 0 | 0 | 0 | 0 | 0 | 1 | 0 | 16 | -1738135057
| Online PSC |  | https://podminky.urs.cz/item/CS_URS_2024_02/763732212 | [14 empty] | Online PSC | 2
| PSC |  | Poznámka k souboru cen: 1. Montáž rámové konstrukce se oceňuje skladebně cenami montáže vazníků a cenami montáže stojek pro rámové konstrukce. 2. V cenách -2121, -2122, -2221, -2222 jsou započteny i náklady na spojení rámové konstrukce. 3. Cenami -2113 až 2117, -2211 a -2212 se oceňuje i montáž samostatných vazníků. 4. Cenami -2121, -2122, -2221, -2222 nelze oceňovat montáž samostatných stojek; tato montáž se oceňuje cenami 763 71-2111, -2211 až –2213 Montáž sloupů. 5. Cenou -2101 se oceňuje jen montáž kompletní prostorové střešní konstrukce. Touto cenou nelze oceňovat montáž pláště dvouplášťových střech; tyto práce se oceňují podle čl. 1102 Všeobecných podmínek části A 02. | [14 empty] | PSC | 2
| VV |  | 8*34,36 |  | 274.88 | [12 empty] | VV | 2 | 2 | True | 1 | ROZPOCET
366 | M | 763001 | Vazník z lepeného lamelového dřeva pevnostní třídy GL28c, profil 240x2400 mm | m3 | 158.331 |  | 0 | R-položka |  | základní |  | 0 | 0 | 0 | 0 | 0 | 32 | M | 2 |  |  |  | ROZPOCET | 0 | 0 | 0 | 0 | 0 | 1 | 0 | 16 | 1379548633
| P |  | Poznámka k položce: Vazník z lepeného lamelového dřeva pevnostní třídy GL28c, v dimenzi dle zadávací dokumentace, v pohledové kvalitě, 2x finální lazura, opracované a připravené k montáži, vč. dopravy na místo stavby | [14 empty] | P | 2
| VV |  | 0,24*2,4*34,36*8 |  | 158.331 | [12 empty] | VV | 2 | 2 | True | 1 | ROZPOCET
367 | K | 763734114 | Montáž střešní konstrukce do 10 m výšky římsy opláštění střechy, štítů, říms, dýmníků a světlíkových obrub z ostatních prvků, krokví, vaznic, ztužidel, zavětrování, průřezové plochy přes 500 do 1000 cm2 | m | 256.68 |  | 0 | CS ÚRS 2024 02 |  | základní |  | 0 | 0 | 0 | 0 | 0 | 16 | K | 2 |  |  |  | ROZPOCET | 0 | 0 | 0 | 0 | 0 | 1 | 0 | 16 | 1800720013
| Online PSC |  | https://podminky.urs.cz/item/CS_URS_2024_02/763734114 | [14 empty] | Online PSC | 2
| PSC |  | Poznámka k souboru cen: 1. Montáž rámové konstrukce se oceňuje skladebně cenami montáže vazníků a cenami montáže stojek pro rámové konstrukce. 2. V cenách -2121, -2122, -2221, -2222 jsou započteny i náklady na spojení rámové konstrukce. 3. Cenami -2113 až 2117, -2211 a -2212 se oceňuje i montáž samostatných vazníků. 4. Cenami -2121, -2122, -2221, -2222 nelze oceňovat montáž samostatných stojek; tato montáž se oceňuje cenami 763 71-2111, -2211 až –2213 Montáž sloupů. 5. Cenou -2101 se oceňuje jen montáž kompletní prostorové střešní konstrukce. Touto cenou nelze oceňovat montáž pláště dvouplášťových střech; tyto práce se oceňují podle čl. 1102 Všeobecných podmínek části A 02. | [14 empty] | PSC | 2
| VV |  | 42*4,76+12*4,73 |  | 256.68 | [12 empty] | VV | 2 | 2 | True | 1 | ROZPOCET
368 | M | 763002 | Vaznice vnitřní z lepeního lamelového dřeva pevnostní třídy GL24h, profil 120x640 mm | m3 | 19.713 |  | 0 | R-položka |  | základní |  | 0 | 0 | 0 | 0 | 0 | 32 | M | 2 |  |  |  | ROZPOCET | 0 | 0 | 0 | 0 | 0 | 1 | 0 | 16 | -418137293
| P |  | Poznámka k položce: Vaznice vnitřní z lepeního lamelového dřeva pevnostní třídy GL24h, v dimenzi dle zadávací dokumentace, v pohledové kvalitě, 2x finální lazura, opracované a připravené k montáži, vč. dopravy na místo stavby | [14 empty] | P | 2
| VV |  | 0,12*0,64*(42*4,76+12*4,73) |  | 19.713 | [12 empty] | VV | 2 | 2 | True | 1 | ROZPOCET
369 | K | 763003 | Dodávka a montáž střešních a stěnových táhel v dimenzi dle ZD z oceli S460, v úpravě pozink, svorníků pro přípoj vazníků | t | 2.531 |  | 0 | R-položka |  | základní |  | 0 | 0 | 0 | 0 | 0 | 16 | K | 2 |  |  |  | ROZPOCET | 0 | 0 | 0 | 0 | 0 | 1 | 0 | 16 | -1814399020
370 | K | 763004 | Dodávka a montáž táhel proti klopení v dimenzi dle ZD z oceli S460, v úpravě pozink, svorníků pro přípoj vazníků | t | 0.323 |  | 0 | R-položka |  | základní |  | 0 | 0 | 0 | 0 | 0 | 16 | K | 2 |  |  |  | ROZPOCET | 0 | 0 | 0 | 0 | 0 | 1 | 0 | 16 | -1918458986
371 | K | 998763302 | Přesun hmot pro konstrukce montované z desek sádrokartonových, sádrovláknitých, cementovláknitých nebo cementových stanovený z hmotnosti přesunovaného materiálu vodorovná dopravní vzdálenost do 50 m v objektech výšky přes 6 do 12 m | t | 25.922 |  | 0 | CS ÚRS 2024 02 |  | základní |  | 0 | 0 | 0 | 0 | 0 | 16 | K | 2 |  |  |  | ROZPOCET | 0 | 0 | 0 | 0 | 0 | 1 | 0 | 16 | -661749143
| Online PSC |  | https://podminky.urs.cz/item/CS_URS_2024_02/998763302 | [14 empty] | Online PSC | 2
| PSC |  | Poznámka k souboru cen: 1. Ceny pro přesun hmot stanovený z hmotnosti přesunovaného materiálu se použijí tehdy, pokud je možné určit hmotnost za celý stavební díl. Do této hmotnosti se započítává i hmotnost materiálů oceňovaných ve specifikaci. 2. Pokud nelze jednoznačně stanovit hmotnost přesunovaných materiálů, lze pro výpočet přesunu hmot použít orientačně procentní sazbu. Touto sazbou se vynásobí rozpočtové náklady za celý stavební díl včetně nákladů na materiál ve specifikacích. 3. Příplatek k cenám -3381 pro přesun prováděný bez použití mechanizace, tj. za ztížených podmínek, lze použít pouze pro hmotnost materiálu, která se tímto způsobem skutečně přemísťuje. U přesunu stanoveného procentní sazbou se ztížení přesunu ocení individuálně. | [14 empty] | PSC | 2
| D | 764 | Konstrukce klempířské |  |  |  | 0 |  |  |  |  | 0 |  | 2.8049 |  | 0 | 2 | D | 1 |  |  |  | ROZPOCET | [6 empty] | 0
372 | K | 764001 | Oplechování horních ploch zdí a nadezdívek (atik) z pozinkovaného plechu s povrchovou úpravou mechanicky kotvené rš 695 mm | m | 161.96 |  | 0 | R-položka |  | základní |  | 0 | 0.00653 | 1.0576 | 0 | 0 | 16 | K | 2 |  |  |  | ROZPOCET | 0 | 0 | 0 | 0 | 0 | 1 | 0 | 16 | 1814243108
| P |  | Poznámka k položce: Přesná specifikace viz. D.01.505 Výpis klempířských prvků - D.01.505 K-01 | [14 empty] | P | 2
373 | K | 764002 | Oplechování horních ploch zdí a nadezdívek (atik) z pozinkovaného plechu s povrchovou úpravou mechanicky kotvené rš 690 mm | m | 105.11 |  | 0 | R-položka |  | základní |  | 0 | 0.00653 | 0.68637 | 0 | 0 | 16 | K | 2 |  |  |  | ROZPOCET | 0 | 0 | 0 | 0 | 0 | 1 | 0 | 16 | 106761947
| P |  | Poznámka k položce: Přesná specifikace viz. D.01.505 Výpis klempířských prvků - D.01.505 K-02 | [14 empty] | P | 2
374 | K | 764214611 | Oplechování horních ploch zdí a nadezdívek (atik) z pozinkovaného plechu s povrchovou úpravou mechanicky kotvené přes rš 800 mm | m2 | 29.75 |  | 0 | CS ÚRS 2024 02 |  | základní |  | 0 | 0.00782 | 0.23265 | 0 | 0 | 16 | K | 2 |  |  |  | ROZPOCET | 0 | 0 | 0 | 0 | 0 | 1 | 0 | 16 | -1772602876
| Online PSC |  | https://podminky.urs.cz/item/CS_URS_2024_02/764214611 | [14 empty] | Online PSC | 2
| P |  | Poznámka k položce: Přesná specifikace viz. D.01.505 Výpis klempířských prvků - D.01.505 K-03 | [14 empty] | P | 2
375 | K | 764003 | Oplechování horních ploch zdí a nadezdívek (atik) z pozinkovaného plechu s povrchovou úpravou mechanicky kotvené rš 640 mm | m | 12.54 |  | 0 | R-položka |  | základní |  | 0 | 0.00584 | 0.073234 | 0 | 0 | 16 | K | 2 |  |  |  | ROZPOCET | 0 | 0 | 0 | 0 | 0 | 1 | 0 | 16 | -1067505031
| P |  | Poznámka k položce: Přesná specifikace viz. D.01.505 Výpis klempířských prvků - D.01.505 K-06 | [14 empty] | P | 2
376 | K | 764004 | Krycí profil Al, tl. 1,5 mm, rš 130 mm, komaxit | m | 72.06 |  | 0 | R-položka |  | základní |  | 0 | 0 | 0 | 0 | 0 | 16 | K | 2 |  |  |  | ROZPOCET | 0 | 0 | 0 | 0 | 0 | 1 | 0 | 16 | -398228444
| P |  | Poznámka k položce: Přesná specifikace viz. D.01.505 Výpis klempířských prvků - D.01.505 K-11 | [14 empty] | P | 2
377 | K | 764005 | Krycí profil Al, tl. 1,5 mm, řš 180 mm, komaxit | m | 6.4 |  | 0 | R-položka |  | základní |  | 0 | 0 | 0 | 0 | 0 | 16 | K | 2 |  |  |  | ROZPOCET | 0 | 0 | 0 | 0 | 0 | 1 | 0 | 16 | -462721272
| P |  | Poznámka k položce: Přesná specifikace viz. D.01.505 Výpis klempířských prvků - D.01.505 K-12 | [14 empty] | P | 2
378 | K | 764006 | Krycí profil Al, tl. 1,5 mm, řš 130 mm, komaxit | m | 95.53 |  | 0 | R-položka |  | základní |  | 0 | 0 | 0 | 0 | 0 | 16 | K | 2 |  |  |  | ROZPOCET | 0 | 0 | 0 | 0 | 0 | 1 | 0 | 16 | -316668542
| P |  | Poznámka k položce: Přesná specifikace viz. D.01.505 Výpis klempířských prvků - D.01.505 K-14 | [14 empty] | P | 2
379 | K | 764007 | Krycí profil Al, tl. 1,5 mm, řš 235 mm, komaxit | m | 3 |  | 0 | R-položka |  | základní |  | 0 | 0 | 0 | 0 | 0 | 16 | K | 2 |  |  |  | ROZPOCET | 0 | 0 | 0 | 0 | 0 | 1 | 0 | 16 | -547877325
| P |  | Poznámka k položce: Přesná specifikace viz. D.01.505 Výpis klempířských prvků - D.01.505 K-15 | [14 empty] | P | 2
380 | K | 764008 | Kačírková lišta, perforovaná | m | 37.64 |  | 0 | R-položka |  | základní |  | 0 | 0 | 0 | 0 | 0 | 16 | K | 2 |  |  |  | ROZPOCET | 0 | 0 | 0 | 0 | 0 | 1 | 0 | 16 | 233680394
| P |  | Poznámka k položce: Přesná specifikace viz. D.01.505 Výpis klempířských prvků - D.01.505 K-16 | [14 empty] | P | 2
381 | K | 764009 | Závětrná lišta, ukončení kačírku na nízké atice, rš 330 mm | m | 3.26 |  | 0 | R-položka |  | základní |  | 0 | 0.00287 | 0.0093562 | 0 | 0 | 16 | K | 2 |  |  |  | ROZPOCET | 0 | 0 | 0 | 0 | 0 | 1 | 0 | 16 | 835965224
| P |  | Poznámka k položce: Přesná specifikace viz. D.01.505 Výpis klempířských prvků - D.01.505 K-17 | [14 empty] | P | 2
382 | K | 764010 | Oplechování horních ploch zdí a nadezdívek (atik) z pozinkovaného plechu s povrchovou úpravou mechanicky kotvené rš 780 mm | m | 107.14 |  | 0 | R-položka |  | základní |  | 0 | 0.00696 | 0.74569 | 0 | 0 | 16 | K | 2 |  |  |  | ROZPOCET | 0 | 0 | 0 | 0 | 0 | 1 | 0 | 16 | -573033415
| P |  | Poznámka k položce: Přesná specifikace viz. D.01.505 Výpis klempířských prvků - D.01.505 K-18 | [14 empty] | P | 2
383 | K | 764011 | Podkladní plech z pozinkovaného plechu tloušťky 0,55 mm rš 700 mm | m | 161.96 |  | 0 | R-položka |  | základní |  | 0 | 0 | 0 | 0 | 0 | 16 | K | 2 |  |  |  | ROZPOCET | 0 | 0 | 0 | 0 | 0 | 1 | 0 | 16 | -2039401469
384 | K | 764012 | Podkladní plech z pozinkovaného plechu tloušťky 0,55 mm rš 620 mm | m | 105.11 |  | 0 | R-položka |  | základní |  | 0 | 0 | 0 | 0 | 0 | 16 | K | 2 |  |  |  | ROZPOCET | 0 | 0 | 0 | 0 | 0 | 1 | 0 | 16 | -1691253428
385 | K | 764013 | Podkladní plech z pozinkovaného plechu tloušťky 0,55 mm rš 790 mm | m | 35 |  | 0 | R-položka |  | základní |  | 0 | 0 | 0 | 0 | 0 | 16 | K | 2 |  |  |  | ROZPOCET | 0 | 0 | 0 | 0 | 0 | 1 | 0 | 16 | 250432147
386 | K | 764014 | Podkladní plech z pozinkovaného plechu tloušťky 0,55 mm rš 580 mm | m | 12.54 |  | 0 | R-položka |  | základní |  | 0 | 0 | 0 | 0 | 0 | 16 | K | 2 |  |  |  | ROZPOCET | 0 | 0 | 0 | 0 | 0 | 1 | 0 | 16 | -2054133773
387 | K | 764015 | Podkladní plech z pozinkovaného plechu tloušťky 0,55 mm rš 720 mm | m | 107.14 |  | 0 | R-položka |  | základní |  | 0 | 0 | 0 | 0 | 0 | 16 | K | 2 |  |  |  | ROZPOCET | 0 | 0 | 0 | 0 | 0 | 1 | 0 | 16 | 954447144
388 | K | 998764102 | Přesun hmot pro konstrukce klempířské stanovený z hmotnosti přesunovaného materiálu vodorovná dopravní vzdálenost do 50 m základní v objektech výšky přes 6 do 12 m | t | 3.76 |  | 0 | CS ÚRS 2024 02 |  | základní |  | 0 | 0 | 0 | 0 | 0 | 16 | K | 2 |  |  |  | ROZPOCET | 0 | 0 | 0 | 0 | 0 | 1 | 0 | 16 | -1328985038
| Online PSC |  | https://podminky.urs.cz/item/CS_URS_2024_02/998764102 | [14 empty] | Online PSC | 2
| D | 765 | Krytina skládaná |  |  |  | 0 |  |  |  |  | 0 |  | 3.836 |  | 0 | 2 | D | 1 |  |  |  | ROZPOCET | [6 empty] | 0
389 | K | 765191001 | Montáž pojistné hydroizolační fólie kladené ve sklonu do 20° lepením (vodotěsné podstřeší) na bednění nebo tepelnou izolaci | m2 | 1389.86 |  | 0 | CS ÚRS 2024 02 |  | základní |  | 0 | 1e-05 | 0.013899 | 0 | 0 | 16 | K | 2 |  |  |  | ROZPOCET | 0 | 0 | 0 | 0 | 0 | 1 | 0 | 16 | 1103656613
| Online PSC |  | https://podminky.urs.cz/item/CS_URS_2024_02/765191001 | [14 empty] | Online PSC | 2
| PSC |  | Poznámka k souboru cen: 1. V cenách nejsou započteny náklady na dodávku fólie, tyto se oceňují ve specifikaci. Ztratné lze dohodnout ve směrné výši 5 až 15%. 2. V ceně -1071 nejsou započteny náklady na dodávku okapnice, tyto se oceňují položkami ceníku 800-764 Konstrukce klempířské. | [14 empty] | PSC | 2
| VV |  | 1046,91+232,62+48,83+46,4+15,1 |  | 1389.86 | [12 empty] | VV | 2 | 2 | True | 1 | ROZPOCET
390 | M | 28329030 | fólie kontaktní difuzně propustná pro doplňkovou hydroizolační vrstvu, monolitická třívrstvá PES/PP 150-160g/m2, integrovaná samolepící páska | m2 | 1528.846 |  | 0 | CS ÚRS 2024 02 |  | základní |  | 0 | 0.0025 | 3.8221 | 0 | 0 | 32 | M | 2 |  |  |  | ROZPOCET | 0 | 0 | 0 | 0 | 0 | 1 | 0 | 16 | 1627856942
| P |  | Poznámka k položce: Přesná specifikace viz. D.01.510 Výpis technických listů - D.01.510 09/04 | [14 empty] | P | 2
| VV |  | 1389,86*1,1 'Přepočtené koeficientem množství |  | 1528.846 | [12 empty] | VV | 2 | 2 | False | 1 | ROZPOCET
391 | K | 998765102 | Přesun hmot pro krytiny skládané stanovený z hmotnosti přesunovaného materiálu vodorovná dopravní vzdálenost do 50 m na objektech výšky přes 6 do 12 m | t | 3.836 |  | 0 | CS ÚRS 2024 02 |  | základní |  | 0 | 0 | 0 | 0 | 0 | 16 | K | 2 |  |  |  | ROZPOCET | 0 | 0 | 0 | 0 | 0 | 1 | 0 | 16 | -694151124
| Online PSC |  | https://podminky.urs.cz/item/CS_URS_2024_02/998765102 | [14 empty] | Online PSC | 2
| PSC |  | Poznámka k souboru cen: 1. Ceny pro přesun hmot stanovený z hmotnosti přesunovaného materiálu se používají tehdy, pokud je možné určit hmotnost za celý stavební díl. Do této hmotnosti se započítává i hmotnost materiálů oceňovaných ve specifikaci. 2. Pokud nelze jednoznačně stanovit hmotnost přesunovaných materiálů, lze pro výpočet přesunu hmot použít orientačně procentní sazbu. Touto sazbou se vynásobí rozpočtové náklady za celý stavební díl včetně nákladů na materiál ve specifikacích. 3. Příplatek k cenám -5181 pro přesun prováděný bez použití mechanizace, tj. za ztížených podmínek, lze použít pouze pro hmotnost materiálu, která se tímto způsobem skutečně přemísťuje. | [14 empty] | PSC | 2
| D | 766 | Konstrukce truhlářské |  |  |  | 0 |  |  |  |  | 0 |  | 0 |  | 0 | 2 | D | 1 |  |  |  | ROZPOCET | [6 empty] | 0
392 | K | 766001 | Posuvné příčky - úložné prostory - sportovní hala | kus | 1 |  | 0 | R-položka |  | základní |  | 0 | 0 | 0 | 0 | 0 | 16 | K | 2 |  |  |  | ROZPOCET | 0 | 0 | 0 | 0 | 0 | 1 | 0 | 16 | 2109441964
| P |  | Poznámka k položce: Přesná specifikace viz. D.01.504 Výpis truhlářských výrobků výrobků - D.01.504 T-01 | [14 empty] | P | 2
393 | K | 766002 | Posuvné příčky - úložné prostory - atletika | kus | 1 |  | 0 | R-položka |  | základní |  | 0 | 0 | 0 | 0 | 0 | 16 | K | 2 |  |  |  | ROZPOCET | 0 | 0 | 0 | 0 | 0 | 1 | 0 | 16 | 930962045
| P |  | Poznámka k položce: Přesná specifikace viz. D.01.504 Výpis truhlářských výrobků výrobků - D.01.504 T-02 | [14 empty] | P | 2
394 | K | 766003 | Dělící příčky na WC muži - diváci | kus | 1 |  | 0 | R-položka |  | základní |  | 0 | 0 | 0 | 0 | 0 | 16 | K | 2 |  |  |  | ROZPOCET | 0 | 0 | 0 | 0 | 0 | 1 | 0 | 16 | -1968493314
| P |  | Poznámka k položce: Přesná specifikace viz. D.01.504 Výpis truhlářských výrobků výrobků - D.01.504 T-03 | [14 empty] | P | 2
395 | K | 766004 | Dělící příčky na WC ženy - diváci | kus | 1 |  | 0 | R-položka |  | základní |  | 0 | 0 | 0 | 0 | 0 | 16 | K | 2 |  |  |  | ROZPOCET | 0 | 0 | 0 | 0 | 0 | 1 | 0 | 16 | 1987087074
| P |  | Poznámka k položce: Přesná specifikace viz. D.01.504 Výpis truhlářských výrobků výrobků - D.01.504 T-04 | [14 empty] | P | 2
396 | K | 766005 | Dělící příčky do sprch | ks | 16 |  | 0 | R-položka |  | základní |  | 0 | 0 | 0 | 0 | 0 | 16 | K | 2 |  |  |  | ROZPOCET | 0 | 0 | 0 | 0 | 0 | 1 | 0 | 16 | -288856392
| P |  | Poznámka k položce: Přesná specifikace viz. D.01.504 Výpis truhlářských výrobků výrobků - D.01.504 T-05 | [14 empty] | P | 2
397 | K | 766006 | Umyvadlová deska pro 3ks umyvadel, délka 2 m | kus | 7 |  | 0 | R-položka |  | základní |  | 0 | 0 | 0 | 0 | 0 | 16 | K | 2 |  |  |  | ROZPOCET | 0 | 0 | 0 | 0 | 0 | 1 | 0 | 16 | 1982351500
| P |  | Poznámka k položce: Přesná specifikace viz. D.01.504 Výpis truhlářských výrobků výrobků - D.01.504 T-13 | [14 empty] | P | 2
398 | K | 766007 | Umyvadlová deska pro 3ks umyvadel, délka 2,05 m | kus | 1 |  | 0 | R-položka |  | základní |  | 0 | 0 | 0 | 0 | 0 | 16 | K | 2 |  |  |  | ROZPOCET | 0 | 0 | 0 | 0 | 0 | 1 | 0 | 16 | -425941216
| P |  | Poznámka k položce: Přesná specifikace viz. D.01.504 Výpis truhlářských výrobků výrobků - D.01.504 T-14 | [14 empty] | P | 2
399 | K | 766008 | Umyvadlová deska pro 3 ks umyvadel, délka 2,75 m | kus | 1 |  | 0 | R-položka |  | základní |  | 0 | 0 | 0 | 0 | 0 | 16 | K | 2 |  |  |  | ROZPOCET | 0 | 0 | 0 | 0 | 0 | 1 | 0 | 16 | -913524404
| P |  | Poznámka k položce: Přesná specifikace viz. D.01.504 Výpis truhlářských výrobků výrobků - D.01.504 T-15 | [14 empty] | P | 2
400 | K | 766009 | Umyvadlová deska pro 1 ks umyvadel, délka 1,25 m | kus | 1 |  | 0 | R-položka |  | základní |  | 0 | 0 | 0 | 0 | 0 | 16 | K | 2 |  |  |  | ROZPOCET | 0 | 0 | 0 | 0 | 0 | 1 | 0 | 16 | 1099901076
| P |  | Poznámka k položce: Přesná specifikace viz. D.01.504 Výpis truhlářských výrobků výrobků - D.01.504 T-16 | [14 empty] | P | 2
401 | K | 766010 | Umyvadlová deska pro 1 ks umyvadel + pult, délka 1,4 m | kus | 1 |  | 0 | R-položka |  | základní |  | 0 | 0 | 0 | 0 | 0 | 16 | K | 2 |  |  |  | ROZPOCET | 0 | 0 | 0 | 0 | 0 | 1 | 0 | 16 | 1178757349
| P |  | Poznámka k položce: Přesná specifikace viz. D.01.504 Výpis truhlářských výrobků výrobků - D.01.504 T-17 | [14 empty] | P | 2
402 | K | 766011 | Umyvadlová deksa pro 2 ks umyvadel, délka 1,3 m | kus | 2 |  | 0 | R-položka |  | základní |  | 0 | 0 | 0 | 0 | 0 | 16 | K | 2 |  |  |  | ROZPOCET | 0 | 0 | 0 | 0 | 0 | 1 | 0 | 16 | -716909356
| P |  | Poznámka k položce: Přesná specifikace viz. D.01.504 Výpis truhlářských výrobků výrobků - D.01.504 T-18 | [14 empty] | P | 2
403 | K | 766012 | Krycí deska na zděném zábradlí - 1.NP hlavní schodiště | kus | 1 |  | 0 | R-položka |  | základní |  | 0 | 0 | 0 | 0 | 0 | 16 | K | 2 |  |  |  | ROZPOCET | 0 | 0 | 0 | 0 | 0 | 1 | 0 | 16 | -1572631678
| P |  | Poznámka k položce: Přesná specifikace viz. D.01.504 Výpis truhlářských výrobků výrobků - D.01.504 T-33 | [14 empty] | P | 2
404 | K | 766013 | Krycí deska na zděném zábradlí - 1.NP únikové schodiště | kus | 1 |  | 0 | R-položka |  | základní |  | 0 | 0 | 0 | 0 | 0 | 16 | K | 2 |  |  |  | ROZPOCET | 0 | 0 | 0 | 0 | 0 | 1 | 0 | 16 | 1608838739
| P |  | Poznámka k položce: Přesná specifikace viz. D.01.504 Výpis truhlářských výrobků výrobků - D.01.504 T-34 | [14 empty] | P | 2
405 | K | 766014 | Krycí deska na zděném zábradlí - 2.NP do haly | kus | 2 |  | 0 | R-položka |  | základní |  | 0 | 0 | 0 | 0 | 0 | 16 | K | 2 |  |  |  | ROZPOCET | 0 | 0 | 0 | 0 | 0 | 1 | 0 | 16 | 307804747
| P |  | Poznámka k položce: Přesná specifikace viz. D.01.504 Výpis truhlářských výrobků výrobků - D.01.504 T-35 | [14 empty] | P | 2
406 | K | 766015 | Umyvadlová deska pro 2 ks umyvadel, délka 1,5 m | kus | 1 |  | 0 | R-položka |  | základní |  | 0 | 0 | 0 | 0 | 0 | 16 | K | 2 |  |  |  | ROZPOCET | 0 | 0 | 0 | 0 | 0 | 1 | 0 | 16 | 607203292
| P |  | Poznámka k položce: Přesná specifikace viz. D.01.504 Výpis truhlářských výrobků výrobků - D.01.504 T-36 | [14 empty] | P | 2
407 | K | 766016 | Krycí deska na zábradlí - 1.NP - 2.NP schodiště únikové z haly | kus | 2 |  | 0 | R-položka |  | základní |  | 0 | 0 | 0 | 0 | 0 | 16 | K | 2 |  |  |  | ROZPOCET | 0 | 0 | 0 | 0 | 0 | 1 | 0 | 16 | 1609140385
| P |  | Poznámka k položce: Přesná specifikace viz. D.01.504 Výpis truhlářských výrobků výrobků - D.01.504 T-37 | [14 empty] | P | 2
408 | K | 766017 | Parapet okna u squashe | kus | 1 |  | 0 | R-položka |  | základní |  | 0 | 0 | 0 | 0 | 0 | 16 | K | 2 |  |  |  | ROZPOCET | 0 | 0 | 0 | 0 | 0 | 1 | 0 | 16 | -1957499169
| P |  | Poznámka k položce: Přesná specifikace viz. D.01.504 Výpis truhlářských výrobků výrobků - D.01.504 T-38 | [14 empty] | P | 2
409 | K | 766018 | Posuvné příčky do nářaďovny | kus | 1 |  | 0 | R-položka |  | základní |  | 0 | 0 | 0 | 0 | 0 | 16 | K | 2 |  |  |  | ROZPOCET | 0 | 0 | 0 | 0 | 0 | 1 | 0 | 16 | 1195750867
| P |  | Poznámka k položce: Přesná specifikace viz. D.01.504 Výpis truhlářských výrobků výrobků - D.01.504 T-39 | [14 empty] | P | 2
410 | K | 766019 | Úložné prostory v čísté chodbě | kus | 1 |  | 0 | R-položka |  | základní |  | 0 | 0 | 0 | 0 | 0 | 16 | K | 2 |  |  |  | ROZPOCET | 0 | 0 | 0 | 0 | 0 | 1 | 0 | 16 | 2062337742
| P |  | Poznámka k položce: Přesná specifikace viz. D.01.504 Výpis truhlářských výrobků výrobků - D.01.504 T-40 | [14 empty] | P | 2
411 | K | 766020 | Montáž obložení stěn hranoly z tvrdého dřeva, šířky přes 40 do 60 mm | m2 | 1224.34 |  | 0 | R-položka |  | základní |  | 0 | 0 | 0 | 0 | 0 | 16 | K | 2 |  |  |  | ROZPOCET | 0 | 0 | 0 | 0 | 0 | 1 | 0 | 16 | -577943142
| VV |  | 1146,23+78,11 |  | 1224.34 | [12 empty] | VV | 2 | 2 | True | 1 | ROZPOCET
412 | M | 605001 | dřevěné hranoly 45x45 mm, sibiřský modřín | m2 | 1224.34 |  | 0 | R-položka |  | základní |  | 0 | 0 | 0 | 0 | 0 | 32 | M | 2 |  |  |  | ROZPOCET | 0 | 0 | 0 | 0 | 0 | 1 | 0 | 16 | 314288070
| P |  | Poznámka k položce: Přesná specifikace viz. D.01.510 Výpis technických listů - D.01.510 06/10 | [14 empty] | P | 2
413 | K | 766417211 | Montáž obložení stěn rošt podkladový | m | 3673.02 |  | 0 | CS ÚRS 2024 02 |  | základní |  | 0 | 0 | 0 | 0 | 0 | 16 | K | 2 |  |  |  | ROZPOCET | 0 | 0 | 0 | 0 | 0 | 1 | 0 | 16 | 757758140
| Online PSC |  | https://podminky.urs.cz/item/CS_URS_2024_02/766417211 | [14 empty] | Online PSC | 2
| PSC |  | Poznámka k souboru cen: 1. V cenách -1212 až -6243 jsou započteny i náklady na přišroubování soklu. 2. V cenách -1212 až -6243 nejsou započteny náklady na montáž podkladového roštu, tato montáž se oceňuje cenou -7211. 3. V ceně -7211 nejsou započteny náklady na montáž a dodávku nosných prvků (např. konzol, trnů) pro zavěšený rošt; tato montáž a dodávka se oceňuje individuálně. 4. Cenami -1212 až -6243 nelze oceňovat obložení sloupů zakřiveného průřezu; toto obložení se oceňuje individuálně. | [14 empty] | PSC | 2
| VV |  | 3438,69+234,33 |  | 3673.02 | [12 empty] | VV | 2 | 2 | True | 1 | ROZPOCET
414 | M | 605002 | dřevěné hranoly 45x45 mm, sibiřský modřín | m3 | 7.44 |  | 0 | R-položka |  | základní |  | 0 | 0 | 0 | 0 | 0 | 32 | M | 2 |  |  |  | ROZPOCET | 0 | 0 | 0 | 0 | 0 | 1 | 0 | 16 | -392996819
| P |  | Poznámka k položce: Přesná specifikace viz. D.01.510 Výpis technických listů - D.01.510 06/10 | [14 empty] | P | 2
415 | K | 998766102 | Přesun hmot pro konstrukce truhlářské stanovený z hmotnosti přesunovaného materiálu vodorovná dopravní vzdálenost do 50 m základní v objektech výšky přes 6 do 12 m | t | 19 |  | 0 | CS ÚRS 2024 02 |  | základní |  | 0 | 0 | 0 | 0 | 0 | 16 | K | 2 |  |  |  | ROZPOCET | 0 | 0 | 0 | 0 | 0 | 1 | 0 | 16 | -1489880711
| Online PSC |  | https://podminky.urs.cz/item/CS_URS_2024_02/998766102 | [14 empty] | Online PSC | 2
| D | 767 | Konstrukce zámečnické |  |  |  | 0 |  |  |  |  | 0 |  | 15.281 |  | 0 | 2 | D | 1 |  |  |  | ROZPOCET | [6 empty] | 0
416 | K | 767001 | Madlo - hlavní schodiště 1.PP-1.NP - pravé | kus | 2 |  | 0 | R-položka |  | základní |  | 0 | 0 | 0 | 0 | 0 | 16 | K | 2 |  |  |  | ROZPOCET | 0 | 0 | 0 | 0 | 0 | 1 | 0 | 16 | -310115672
| P |  | Poznámka k položce: Přesná specifikace viz. D.01.506 Výpis zámečnických prvků - D.01.506 Z-01 | [14 empty] | P | 2
417 | K | 767002 | Madlo - hlavní schodiště 1.PP-1.NP - levé | kus | 2 |  | 0 | R-položka |  | základní |  | 0 | 0 | 0 | 0 | 0 | 16 | K | 2 |  |  |  | ROZPOCET | 0 | 0 | 0 | 0 | 0 | 1 | 0 | 16 | 1124395856
| P |  | Poznámka k položce: Přesná specifikace viz. D.01.506 Výpis zámečnických prvků - D.01.506 Z-02 | [14 empty] | P | 2
418 | K | 767003 | Madlo - vyrovnávací schodiště 1.PP - pravé | kus | 1 |  | 0 | R-položka |  | základní |  | 0 | 0 | 0 | 0 | 0 | 16 | K | 2 |  |  |  | ROZPOCET | 0 | 0 | 0 | 0 | 0 | 1 | 0 | 16 | 1137917274
| P |  | Poznámka k položce: Přesná specifikace viz. D.01.506 Výpis zámečnických prvků - D.01.506 Z-03 | [14 empty] | P | 2
419 | K | 767004 | Madlo - únikové schodiště z 1.PP - vnitřní spodní | kus | 1 |  | 0 | R-položka |  | základní |  | 0 | 0 | 0 | 0 | 0 | 16 | K | 2 |  |  |  | ROZPOCET | 0 | 0 | 0 | 0 | 0 | 1 | 0 | 16 | 1000476555
| P |  | Poznámka k položce: Přesná specifikace viz. D.01.506 Výpis zámečnických prvků - D.01.506 Z-04 | [14 empty] | P | 2
420 | K | 767005 | Madlo - únikové schodiště z 1.PP - vnitřní horní | kus | 1 |  | 0 | R-položka |  | základní |  | 0 | 0 | 0 | 0 | 0 | 16 | K | 2 |  |  |  | ROZPOCET | 0 | 0 | 0 | 0 | 0 | 1 | 0 | 16 | -2147102100
| P |  | Poznámka k položce: Přesná specifikace viz. D.01.506 Výpis zámečnických prvků - D.01.506 Z-05 | [14 empty] | P | 2
421 | K | 767006 | Madlo - únikové schodiště z 1.PP - vnější | kus | 1 |  | 0 | R-položka |  | základní |  | 0 | 0 | 0 | 0 | 0 | 16 | K | 2 |  |  |  | ROZPOCET | 0 | 0 | 0 | 0 | 0 | 1 | 0 | 16 | -883977045
| P |  | Poznámka k položce: Přesná specifikace viz. D.01.506 Výpis zámečnických prvků - D.01.506 Z-06 | [14 empty] | P | 2
422 | K | 767007 | Madlo - schodiště na tribunu - levé | kus | 1 |  | 0 | R-položka |  | základní |  | 0 | 0 | 0 | 0 | 0 | 16 | K | 2 |  |  |  | ROZPOCET | 0 | 0 | 0 | 0 | 0 | 1 | 0 | 16 | 230221907
| P |  | Poznámka k položce: Přesná specifikace viz. D.01.506 Výpis zámečnických prvků - D.01.506 Z-07 | [14 empty] | P | 2
423 | K | 767008 | Madlo - schodiště na tribunu - pravé | kus | 1 |  | 0 | R-položka |  | základní |  | 0 | 0 | 0 | 0 | 0 | 16 | K | 2 |  |  |  | ROZPOCET | 0 | 0 | 0 | 0 | 0 | 1 | 0 | 16 | -595766652
| P |  | Poznámka k položce: Přesná specifikace viz. D.01.506 Výpis zámečnických prvků - D.01.506 Z-08 | [14 empty] | P | 2
424 | K | 767009 | Madlo - únikové schodiště z tribuni, z mezipodesty - levé | kus | 1 |  | 0 | R-položka |  | základní |  | 0 | 0 | 0 | 0 | 0 | 16 | K | 2 |  |  |  | ROZPOCET | 0 | 0 | 0 | 0 | 0 | 1 | 0 | 16 | -2126686393
| P |  | Poznámka k položce: Přesná specifikace viz. D.01.506 Výpis zámečnických prvků - D.01.506 Z-09 | [14 empty] | P | 2
425 | K | 767010 | Madlo - únikové schodiště z tribuny, z mezipodesty - pravé | kus | 1 |  | 0 | R-položka |  | základní |  | 0 | 0 | 0 | 0 | 0 | 16 | K | 2 |  |  |  | ROZPOCET | 0 | 0 | 0 | 0 | 0 | 1 | 0 | 16 | -1637371259
| P |  | Poznámka k položce: Přesná specifikace viz. D.01.506 Výpis zámečnických prvků - D.01.506 Z-10 | [14 empty] | P | 2
426 | K | 767011 | Madlo - únikové schodiště z tribuny, z 2.NP - levé | kus | 1 |  | 0 | R-položka |  | základní |  | 0 | 0 | 0 | 0 | 0 | 16 | K | 2 |  |  |  | ROZPOCET | 0 | 0 | 0 | 0 | 0 | 1 | 0 | 16 | 2006675234
| P |  | Poznámka k položce: Přesná specifikace viz. D.01.506 Výpis zámečnických prvků - D.01.506 Z-11 | [14 empty] | P | 2
427 | K | 767012 | Madlo - únikové schodiště z tribuny, z 2.NP - pravé | kus | 1 |  | 0 | R-položka |  | základní |  | 0 | 0 | 0 | 0 | 0 | 16 | K | 2 |  |  |  | ROZPOCET | 0 | 0 | 0 | 0 | 0 | 1 | 0 | 16 | -1342466283
| P |  | Poznámka k položce: Přesná specifikace viz. D.01.506 Výpis zámečnických prvků - D.01.506 Z-12 | [14 empty] | P | 2
428 | K | 767013 | Zábradlí trubkové - přečerpávací stanice kanalizace | kus | 1 |  | 0 | R-položka |  | základní |  | 0 | 0 | 0 | 0 | 0 | 16 | K | 2 |  |  |  | ROZPOCET | 0 | 0 | 0 | 0 | 0 | 1 | 0 | 16 | -1745854995
| P |  | Poznámka k položce: Přesná specifikace viz. D.01.506 Výpis zámečnických prvků - D.01.506 Z-13 | [14 empty] | P | 2
429 | K | 767014 | Zábradlí trubkové venkovní - terasa 2.NP, délka 3,1 m | kus | 1 |  | 0 | R-položka |  | základní |  | 0 | 0 | 0 | 0 | 0 | 16 | K | 2 |  |  |  | ROZPOCET | 0 | 0 | 0 | 0 | 0 | 1 | 0 | 16 | -1311311038
| P |  | Poznámka k položce: Přesná specifikace viz. D.01.506 Výpis zámečnických prvků - D.01.506 Z-14 | [14 empty] | P | 2
430 | K | 767015 | Zábradlí trubkové venkovní - terasa 2.NP, délka 41,0 m | kus | 1 |  | 0 | R-položka |  | základní |  | 0 | 0 | 0 | 0 | 0 | 16 | K | 2 |  |  |  | ROZPOCET | 0 | 0 | 0 | 0 | 0 | 1 | 0 | 16 | 199337185
| P |  | Poznámka k položce: Přesná specifikace viz. D.01.506 Výpis zámečnických prvků - D.01.506 Z-15 | [14 empty] | P | 2
431 | K | 767017 | Zábradlí skleněné venkovní - v atletice, délka 3 m | kus | 3 |  | 0 | R-položka |  | základní |  | 0 | 0 | 0 | 0 | 0 | 16 | K | 2 |  |  |  | ROZPOCET | 0 | 0 | 0 | 0 | 0 | 1 | 0 | 16 | -1116858751
| P |  | Poznámka k položce: Přesná specifikace viz. D.01.506 Výpis zámečnických prvků - D.01.506 Z-17 | [14 empty] | P | 2
432 | K | 767018 | Zábradlí skleněné venkovní - u světlíku, délka 3 m | kus | 4 |  | 0 | R-položka |  | základní |  | 0 | 0 | 0 | 0 | 0 | 16 | K | 2 |  |  |  | ROZPOCET | 0 | 0 | 0 | 0 | 0 | 1 | 0 | 16 | -1273194991
| P |  | Poznámka k položce: Přesná specifikace viz. D.01.506 Výpis zámečnických prvků - D.01.506 Z-18 | [14 empty] | P | 2
433 | K | 767019 | Zábradlí trubkové na schůdky na tribuně | kus | 2 |  | 0 | R-položka |  | základní |  | 0 | 0 | 0 | 0 | 0 | 16 | K | 2 |  |  |  | ROZPOCET | 0 | 0 | 0 | 0 | 0 | 1 | 0 | 16 | -1462713465
| P |  | Poznámka k položce: Přesná specifikace viz. D.01.506 Výpis zámečnických prvků - D.01.506 Z-19 | [14 empty] | P | 2
434 | K | 767020 | Zábradlí skleněné vnitřní - na tribuně | kus | 1 |  | 0 | R-položka |  | základní |  | 0 | 0 | 0 | 0 | 0 | 16 | K | 2 |  |  |  | ROZPOCET | 0 | 0 | 0 | 0 | 0 | 1 | 0 | 16 | -882558827
| P |  | Poznámka k položce: Přesná specifikace viz. D.01.506 Výpis zámečnických prvků - D.01.506 Z-20 | [14 empty] | P | 2
435 | K | 767021 | Krycí konstrukce venkovní s dřevěnými lamelami | kus | 1 |  | 0 | R-položka |  | základní |  | 0 | 0 | 0 | 0 | 0 | 16 | K | 2 |  |  |  | ROZPOCET | 0 | 0 | 0 | 0 | 0 | 1 | 0 | 16 | 635613638
| P |  | Poznámka k položce: Přesná specifikace viz. D.01.506 Výpis zámečnických prvků - D.01.506 Z-21 | [14 empty] | P | 2
436 | K | 767022 | Poklop revizní šachty - rozměr 200x300 mm | kus | 2 |  | 0 | R-položka |  | základní |  | 0 | 0 | 0 | 0 | 0 | 16 | K | 2 |  |  |  | ROZPOCET | 0 | 0 | 0 | 0 | 0 | 1 | 0 | 16 | -1746466667
| P |  | Poznámka k položce: Přesná specifikace viz. D.01.506 Výpis zámečnických prvků - D.01.506 Z-22 | [14 empty] | P | 2
437 | K | 767023 | Stupadla do přečerpávací šachty kanalizace | kus | 2 |  | 0 | R-položka |  | základní |  | 0 | 0 | 0 | 0 | 0 | 16 | K | 2 |  |  |  | ROZPOCET | 0 | 0 | 0 | 0 | 0 | 1 | 0 | 16 | -1207917799
| P |  | Poznámka k položce: Přesná specifikace viz. D.01.506 Výpis zámečnických prvků - D.01.506 Z-23 | [14 empty] | P | 2
438 | K | 767024 | Žebřík na střechu haly | kus | 1 |  | 0 | R-položka |  | základní |  | 0 | 0 | 0 | 0 | 0 | 16 | K | 2 |  |  |  | ROZPOCET | 0 | 0 | 0 | 0 | 0 | 1 | 0 | 16 | -433117704
| P |  | Poznámka k položce: Přesná specifikace viz. D.01.506 Výpis zámečnických prvků - D.01.506 Z-24 | [14 empty] | P | 2
439 | K | 767025 | Závěsy na svítidla v tělocvičně | m | 1008 |  | 0 | R-položka |  | základní |  | 0 | 0 | 0 | 0 | 0 | 16 | K | 2 |  |  |  | ROZPOCET | 0 | 0 | 0 | 0 | 0 | 1 | 0 | 16 | 880315796
| P |  | Poznámka k položce: Přesná specifikace viz. D.01.506 Výpis zámečnických prvků - D.01.506 Z-25 | [14 empty] | P | 2
440 | K | 767026 | Podkonstrukce pod VZT jednotky | kus | 3 |  | 0 | R-položka |  | základní |  | 0 | 0 | 0 | 0 | 0 | 16 | K | 2 |  |  |  | ROZPOCET | 0 | 0 | 0 | 0 | 0 | 1 | 0 | 16 | -753420522
| P |  | Poznámka k položce: Přesná specifikace viz. D.01.506 Výpis zámečnických prvků - D.01.506 Z-26 | [14 empty] | P | 2
441 | K | 767027 | Podkonstrukce pod kondenzátory | kus | 1 |  | 0 | R-položka |  | základní |  | 0 | 0 | 0 | 0 | 0 | 16 | K | 2 |  |  |  | ROZPOCET | 0 | 0 | 0 | 0 | 0 | 1 | 0 | 16 | -593359765
| P |  | Poznámka k položce: Přesná specifikace viz. D.01.506 Výpis zámečnických prvků - D.01.506 Z-27 | [14 empty] | P | 2
442 | K | 767391112 | Montáž krytiny z tvarovaných plechů trapézových nebo vlnitých, uchyceným šroubováním | m2 | 1532.7 |  | 0 | CS ÚRS 2024 02 |  | základní |  | 0 | 0.00028 | 0.42916 | 0 | 0 | 16 | K | 2 |  |  |  | ROZPOCET | 0 | 0 | 0 | 0 | 0 | 1 | 0 | 16 | 2027868944
| Online PSC |  | https://podminky.urs.cz/item/CS_URS_2024_02/767391112 | [14 empty] | Online PSC | 2
| PSC |  | Poznámka k souboru cen: 1. V cenách není započteno zhotovení otvoru v krytině, tyto práce se oceňují cenami 767 13-76 Zhotovení otvoru v plechu. 2. V cenách není započteno oplechování prostupů; tyto práce lze oceňovat cenami katalogu 800-764 Konstrukce klempířské. 3. Množství krytiny střech se určí v m2 z rozměru plochy krytiny podle projektu. | [14 empty] | PSC | 2
| VV |  | 1532,70 |  | 1532.7 | [12 empty] | VV | 2 | 2 | True | 1 | ROZPOCET
443 | M | 767028 | trapézový plech TR 135/310 tl. 0,75 mm | m2 | 1563.354 |  | 0 | R-položka |  | základní |  | 0 | 0.0095 | 14.8519 | 0 | 0 | 32 | M | 2 |  |  |  | ROZPOCET | 0 | 0 | 0 | 0 | 0 | 1 | 0 | 16 | -607578619
| VV |  | 1532,7*1,02 'Přepočtené koeficientem množství |  | 1563.354 | [12 empty] | VV | 2 | 2 | False | 1 | ROZPOCET
444 | K | 998767102 | Přesun hmot pro zámečnické konstrukce stanovený z hmotnosti přesunovaného materiálu vodorovná dopravní vzdálenost do 50 m v objektech výšky přes 6 do 12 m | t | 25.34 |  | 0 | CS ÚRS 2024 02 |  | základní |  | 0 | 0 | 0 | 0 | 0 | 16 | K | 2 |  |  |  | ROZPOCET | 0 | 0 | 0 | 0 | 0 | 1 | 0 | 16 | 1951576662
| Online PSC |  | https://podminky.urs.cz/item/CS_URS_2024_02/998767102 | [14 empty] | Online PSC | 2
| PSC |  | Poznámka k souboru cen: 1. Ceny pro přesun hmot stanovený z hmotnosti přesunovaného materiálu se používají tehdy, pokud je možné určit hmotnost za celý stavební díl. Do této hmotnosti se započítává i hmotnost materiálů oceňovaných ve specifikaci. 2. Pokud nelze jednoznačně stanovit hmotnost přesunovaných materiálů, lze pro výpočet přesunu hmot použít orientačně procentní sazbu. Touto sazbou se vynásobí rozpočtové náklady za celý stavební díl včetně nákladů na materiál ve specifikacích. 3. Příplatek k cenám -7181 pro přesun prováděný bez použití mechanizace, tj. za ztížených podmínek, lze použít pouze pro hmotnost materiálu, která se tímto způsobem skutečně přemísťuje. | [14 empty] | PSC | 2
| D | 776 | Podlahy povlakové |  |  |  | 0 |  |  |  |  | 0 |  | 1.0325 |  | 0 | 2 | D | 1 |  |  |  | ROZPOCET | [6 empty] | 0
445 | K | 776141111 | Příprava podkladu vyrovnání samonivelační stěrkou podlah min.pevnosti 20 MPa, tloušťky do 3 mm | m2 | 226.93 |  | 0 | CS ÚRS 2024 02 |  | základní |  | 0 | 0.00455 | 1.0325 | 0 | 0 | 16 | K | 2 |  |  |  | ROZPOCET | 0 | 0 | 0 | 0 | 0 | 1 | 0 | 16 | 1579355897
| Online PSC |  | https://podminky.urs.cz/item/CS_URS_2024_02/776141111 | [14 empty] | Online PSC | 2
| PSC |  | Poznámka k souboru cen: 1. V ceně 776 12-1511 zábrana proti vlhkosti jsou započteny i náklady na 2 vrstvy penetrace a zasypání křemičitým pískem. 2. V ceně 776 13-2111 vyztužení pletivem jsou započteny i náklady na dodávku pletiva. 3. V cenách 776 14-1111 až 776 14-4111 jsou započteny i náklady na dodání stěrky. | [14 empty] | PSC | 2
446 | K | 998776102 | Přesun hmot pro podlahy povlakové stanovený z hmotnosti přesunovaného materiálu vodorovná dopravní vzdálenost do 50 m v objektech výšky přes 6 do 12 m | t | 1.033 |  | 0 | CS ÚRS 2024 02 |  | základní |  | 0 | 0 | 0 | 0 | 0 | 16 | K | 2 |  |  |  | ROZPOCET | 0 | 0 | 0 | 0 | 0 | 1 | 0 | 16 | -1294201928
| Online PSC |  | https://podminky.urs.cz/item/CS_URS_2024_02/998776102 | [14 empty] | Online PSC | 2
| PSC |  | Poznámka k souboru cen: 1. Ceny pro přesun hmot stanovený z hmotnosti přesunovaného materiálu se používají tehdy, pokud je možné určit hmotnost za celý stavební díl. Do této hmotnosti se započítává i hmotnost materiálů oceňovaných ve specifikaci. 2. Pokud nelze jednoznačně stanovit hmotnost přesunovaných materiálů, lze pro výpočet přesunu hmot použít orientačně procentní sazbu. Touto sazbou se vynásobí rozpočtové náklady za celý stavební díl včetně nákladů na materiál ve specifikacích. 3. Příplatek k cenám -6181 pro přesun prováděný bez použití mechanizace, tj. za ztížených podmínek, lze použít pouze pro hmotnost materiálu, která se tímto způsobem skutečně přemísťuje. | [14 empty] | PSC | 2
| D | 781 | Dokončovací práce - obklady |  |  |  | 0 |  |  |  |  | 0 |  | 13.4163 |  | 0 | 2 | D | 1 |  |  |  | ROZPOCET | [6 empty] | 0
447 | K | 781001 | Nerezové profily rohové ukončovací lepení flexibilním lepidlem | m | 82 |  | 0 | R-položka |  | základní |  | 0 | 0 | 0 | 0 | 0 | 16 | K | 2 |  |  |  | ROZPOCET | 0 | 0 | 0 | 0 | 0 | 1 | 0 | 16 | -970011093
| P |  | Poznámka k položce: Přesná specifikace viz. D.01.510 Výpis technických listů - D.01.510 06/08 | [14 empty] | P | 2
| VV |  | 10+30*2,4 |  | 82 | [12 empty] | VV | 2 | 2 | True | 1 | ROZPOCET
448 | K | 781121011 | Příprava podkladu před provedením obkladu nátěr penetrační na stěnu | m2 | 818.43 |  | 0 | CS ÚRS 2024 02 |  | základní |  | 0 | 0.0003 | 0.24553 | 0 | 0 | 16 | K | 2 |  |  |  | ROZPOCET | 0 | 0 | 0 | 0 | 0 | 1 | 0 | 16 | 215302007
| Online PSC |  | https://podminky.urs.cz/item/CS_URS_2024_02/781121011 | [14 empty] | Online PSC | 2
| PSC |  | Poznámka k souboru cen: 1. V cenách 781 12-1011 až -1015 jsou započtenyi náklady na materiál. 2. V cenách 781 16-1011 až -1023 nejsou započteny náklady na materiál, tyto se oceňují ve specifikaci. | [14 empty] | PSC | 2
| VV |  | 20,19+15,64*2+4*12,38+28,03+21,88+16,34+2*13,64+15,12+34,5+12,44+6*27,06+6*10,28 |  | 480.62 | [12 empty] | VV | 2 | 2 | True | 0 | ROZPOCET
| VV |  | 14,27+14,54+17,96+10,76+25,14+2*10,76+35,67+6,12+23,08+27,18+20,1+18,02+35,67+18,68 |  | 288.71 | [12 empty] | VV | 2 | 2 | True | 0 | ROZPOCET
| VV |  | 32,32+16,78 |  | 49.1 | [12 empty] | VV | 2 | 2 | True | 0 | ROZPOCET
| VV |  | Součet |  | 818.43 | [12 empty] | VV | 2 | 4 | True | 1 | ROZPOCET
449 | K | 781131112 | Izolace stěny pod obklad izolace nátěrem nebo stěrkou ve dvou vrstvách | m2 | 126.94 |  | 0 | CS ÚRS 2024 02 |  | základní |  | 0 | 0.0015 | 0.19041 | 0 | 0 | 16 | K | 2 |  |  |  | ROZPOCET | 0 | 0 | 0 | 0 | 0 | 1 | 0 | 16 | -1401380738
| Online PSC |  | https://podminky.urs.cz/item/CS_URS_2024_02/781131112 | [14 empty] | Online PSC | 2
| PSC |  | Poznámka k souboru cen: 1. Položka 781 13-1112 se použije pro izolaci stěny zatížené přechodnou vlhkostí. 2. V cenách 781 13-1112 až -1262 jsou započteny i náklady na materiál. 3. V cenách 78113-1207,78113-1227, 78159-1237, 78159-1247, 78159-1257 nejsou započteny náklady na materiál, tyto se oceňují ve specifikaci. | [14 empty] | PSC | 2
| VV |  | 0,62+0,83+4,32+0,45+7*12,6+7,54+4,2+2*10+2*0,39 |  | 126.94 | [12 empty] | VV | 2 | 2 | True | 1 | ROZPOCET
450 | K | 781474120 | Montáž obkladů vnitřních stěn z dlaždic keramických lepených flexibilním lepidlem maloformátových hladkých přes 85 do 100 ks/m2 | m2 | 818.43 |  | 0 | CS ÚRS 2024 02 |  | základní |  | 0 | 0.00505 | 4.1331 | 0 | 0 | 16 | K | 2 |  |  |  | ROZPOCET | 0 | 0 | 0 | 0 | 0 | 1 | 0 | 16 | -1607410313
| Online PSC |  | https://podminky.urs.cz/item/CS_URS_2024_02/781474120 | [14 empty] | Online PSC | 2
| PSC |  | Poznámka k souboru cen: 1. Položky jsou určeny pro všechny druhy povrchových úprav. | [14 empty] | PSC | 2
| VV |  | 20,19+15,64*2+4*12,38+28,03+21,88+16,34+2*13,64+15,12+34,5+12,44+6*27,06+6*10,28 |  | 480.62 | [12 empty] | VV | 2 | 2 | True | 0 | ROZPOCET
| VV |  | 14,27+14,54+17,96+10,76+25,14+2*10,76+35,67+6,12+23,08+27,18+20,1+18,02+35,67+18,68 |  | 288.71 | [12 empty] | VV | 2 | 2 | True | 0 | ROZPOCET
| VV |  | 32,32+16,78 |  | 49.1 | [12 empty] | VV | 2 | 2 | True | 0 | ROZPOCET
| VV |  | Součet |  | 818.43 | [12 empty] | VV | 2 | 4 | True | 1 | ROZPOCET
451 | M | 597001 | keramický obklad slinutý, matný, lomená bílá 100x100 mm | m2 | 900.273 |  | 0 | R-položka |  | základní |  | 0 | 0.0098 | 8.8227 | 0 | 0 | 32 | M | 2 |  |  |  | ROZPOCET | 0 | 0 | 0 | 0 | 0 | 1 | 0 | 16 | 367330397
| P |  | Poznámka k položce: Přesná specifikace viz. D.01.510 Výpis technických listů - D.01.510 06/01 | [14 empty] | P | 2
| VV |  | 818,43*1,1 'Přepočtené koeficientem množství |  | 900.273 | [12 empty] | VV | 2 | 2 | False | 1 | ROZPOCET
452 | K | 781495115 | Obklad - dokončující práce ostatní práce spárování silikonem | m | 819 |  | 0 | CS ÚRS 2024 02 |  | základní |  | 0 | 3e-05 | 0.02457 | 0 | 0 | 16 | K | 2 |  |  |  | ROZPOCET | 0 | 0 | 0 | 0 | 0 | 1 | 0 | 16 | 1727009911
| Online PSC |  | https://podminky.urs.cz/item/CS_URS_2024_02/781495115 | [14 empty] | Online PSC | 2
| PSC |  | Poznámka k souboru cen: 1. Množství měrných jednotek u ceny -5185 se stanoví podle počtu řezaných obkladaček, nezávisle na jejich velikosti. 2. Položku -5185 lze použít při nuceném použití jiného nástroje než řezačky. | [14 empty] | PSC | 2
| VV |  | "odhad 1bm/m2" 819 |  | 819 | [12 empty] | VV | 2 | 2 | True | 1 | ROZPOCET
453 | K | 998781102 | Přesun hmot pro obklady keramické stanovený z hmotnosti přesunovaného materiálu vodorovná dopravní vzdálenost do 50 m v objektech výšky přes 6 do 12 m | t | 13.416 |  | 0 | CS ÚRS 2024 02 |  | základní |  | 0 | 0 | 0 | 0 | 0 | 16 | K | 2 |  |  |  | ROZPOCET | 0 | 0 | 0 | 0 | 0 | 1 | 0 | 16 | 1669592444
| Online PSC |  | https://podminky.urs.cz/item/CS_URS_2024_02/998781102 | [14 empty] | Online PSC | 2
| PSC |  | Poznámka k souboru cen: 1. Ceny pro přesun hmot stanovený z hmotnosti přesunovaného materiálu se používají tehdy, pokud je možné určit hmotnost za celý stavební díl. Do této hmotnosti se započítává i hmotnost materiálů oceňovaných ve specifikaci. 2. Pokud nelze jednoznačně stanovit hmotnost přesunovaných materiálů, lze pro výpočet přesunu hmot použít orientačně procentní sazbu. Touto sazbou se vynásobí rozpočtové náklady za celý stavební díl včetně nákladů na materiál ve specifikacích. 3. Příplatek k cenám -1181 pro přesun prováděný bez použití mechanizace, tj. za ztížených podmínek, lze použít pouze pro hmotnost materiálu, která se tímto způsobem skutečně přemísťuje. | [14 empty] | PSC | 2
| D | 783 | Dokončovací práce - nátěry |  |  |  | 0 |  |  |  |  | 0 |  | 0 |  | 0 | 2 | D | 1 |  |  |  | ROZPOCET | [6 empty] | 0
454 | K | 783001 | Nátěry požární OK těžkých | m2 | 80.392 |  | 0 | R-položka |  | základní |  | 0 | 0 | 0 | 0 | 0 | 16 | K | 2 |  |  |  | ROZPOCET | 0 | 0 | 0 | 0 | 0 | 1 | 0 | 16 | -1823910633
| VV |  | 1,04*9*3,4+1,04*2*3,45+1,04*5*3,4+1,04*8*2,85 |  | 80.392 | [12 empty] | VV | 2 | 2 | True | 1 | ROZPOCET
455 | K | 783002 | Nátěr stěn omyvatelný bezbarvý | m2 | 354.19 |  | 0 | R-položka |  | základní |  | 0 | 0 | 0 | 0 | 0 | 16 | K | 2 |  |  |  | ROZPOCET | 0 | 0 | 0 | 0 | 0 | 1 | 0 | 16 | -1785218697
| VV |  | 21,71+29,75+28,98+18,24+16,94+44,04+83,87+110,66 |  | 354.19 | [12 empty] | VV | 2 | 2 | True | 1 | ROZPOCET
| D | 784 | Dokončovací práce - malby a tapety |  |  |  | 0 |  |  |  |  | 0 |  | 2.1128 |  | 0 | 2 | D | 1 |  |  |  | ROZPOCET | [6 empty] | 0
456 | K | 784181101 | Penetrace podkladu jednonásobná základní akrylátová v místnostech výšky do 3,80 m | m2 | 4593.02 |  | 0 | CS ÚRS 2024 02 |  | základní |  | 0 | 0.0002 | 0.9186 | 0 | 0 | 16 | K | 2 |  |  |  | ROZPOCET | 0 | 0 | 0 | 0 | 0 | 1 | 0 | 16 | -175477924
| Online PSC |  | https://podminky.urs.cz/item/CS_URS_2024_02/784181101 | [14 empty] | Online PSC | 2
| VV |  | 2587,34+93,75+1761,06+3,76+34,96+112,15 |  | 4593.02 | [12 empty] | VV | 2 | 2 | True | 1 | ROZPOCET
457 | K | 784211101 | Malby z malířských směsí otěruvzdorných za mokra dvojnásobné, bílé za mokra otěruvzdorné výborně v místnostech výšky do 3,80 m | m2 | 4593.02 |  | 0 | CS ÚRS 2024 02 |  | základní |  | 0 | 0.00026 | 1.1942 | 0 | 0 | 16 | K | 2 |  |  |  | ROZPOCET | 0 | 0 | 0 | 0 | 0 | 1 | 0 | 16 | -2143519992
| Online PSC |  | https://podminky.urs.cz/item/CS_URS_2024_02/784211101 | [14 empty] | Online PSC | 2
| P |  | Poznámka k položce: Přesná specifikace viz. D.01.510 Výpis technických listů - D.01.510 06/06 | [14 empty] | P | 2
| VV |  | 2587,34+93,75+1761,06+3,76+34,96+112,15 |  | 4593.02 | [12 empty] | VV | 2 | 2 | True | 1 | ROZPOCET
| D | VRN | Vedlejší rozpočtové náklady |  |  |  | 0 |  |  |  |  | 0 |  | 0 |  | 0 | 5 | D | 0 |  |  |  | ROZPOCET | [6 empty] | 0
| D | VRN1 | Průzkumné, geodetické a projektové práce |  |  |  | 0 |  |  |  |  | 0 |  | 0 |  | 0 | 5 | D | 1 |  |  |  | ROZPOCET | [6 empty] | 0
458 | K | 012002000 | Geodetické práce | soubor | 1 |  | 0 | CS ÚRS 2024 02 |  | základní |  | 0 | 0 | 0 | 0 | 0 | 1024 | K | 2 |  |  |  | ROZPOCET | 0 | 0 | 0 | 0 | 0 | 1 | 0 | 1024 | 567117474
| Online PSC |  | https://podminky.urs.cz/item/CS_URS_2024_02/012002000 | [14 empty] | Online PSC | 2
459 | K | 013001 | Dokumentace realizační | soubor | 1 |  | 0 | R-položka |  | základní |  | 0 | 0 | 0 | 0 | 0 | 1024 | K | 2 |  |  |  | ROZPOCET | 0 | 0 | 0 | 0 | 0 | 1 | 0 | 1024 | 739062086
460 | K | 013254000 | Dokumentace skutečného provedení stavby | soubor | 1 |  | 0 | CS ÚRS 2024 02 |  | základní |  | 0 | 0 | 0 | 0 | 0 | 1024 | K | 2 |  |  |  | ROZPOCET | 0 | 0 | 0 | 0 | 0 | 1 | 0 | 1024 | 753907808
| Online PSC |  | https://podminky.urs.cz/item/CS_URS_2024_02/013254000 | [14 empty] | Online PSC | 2
| D | VRN3 | Zařízení staveniště |  |  |  | 0 |  |  |  |  | 0 |  | 0 |  | 0 | 5 | D | 1 |  |  |  | ROZPOCET | [6 empty] | 0
461 | K | 030001000 | Zařízení staveniště | soubor | 1 |  | 0 | CS ÚRS 2024 02 |  | základní |  | 0 | 0 | 0 | 0 | 0 | 1024 | K | 2 |  |  |  | ROZPOCET | 0 | 0 | 0 | 0 | 0 | 1 | 0 | 1024 | -512239972
| Online PSC |  | https://podminky.urs.cz/item/CS_URS_2024_02/030001000 | [14 empty] | Online PSC | 2
| D | VRN4 | Inženýrská činnost |  |  |  | 0 |  |  |  |  | 0 |  | 0 |  | 0 | 5 | D | 1 |  |  |  | ROZPOCET | [6 empty] | 0
462 | K | 043002000 | Zkoušky a ostatní měření | soubor | 1 |  | 0 | CS ÚRS 2024 02 |  | základní |  | 0 | 0 | 0 | 0 | 0 | 1024 | K | 2 |  |  |  | ROZPOCET | 0 | 0 | 0 | 0 | 0 | 1 | 0 | 1024 | -903913879
| Online PSC |  | https://podminky.urs.cz/item/CS_URS_2024_02/043002000 | [14 empty] | Online PSC | 2
463 | K | 045002000 | Kompletační a koordinační činnost | soubor | 1 |  | 0 | CS ÚRS 2024 02 |  | základní |  | 0 | 0 | 0 | 0 | 0 | 1024 | K | 2 |  |  |  | ROZPOCET | 0 | 0 | 0 | 0 | 0 | 1 | 0 | 1024 | -339100318
| Online PSC |  | https://podminky.urs.cz/item/CS_URS_2024_02/045002000 | [14 empty] | Online PSC | 2
| D | VRN6 | Územní vlivy |  |  |  | 0 |  |  |  |  | 0 |  | 0 |  | 0 | 5 | D | 1 |  |  |  | ROZPOCET | [6 empty] | 0
464 | K | 060001000 | Územní vlivy | soubor | 1 |  | 0 | CS ÚRS 2024 02 |  | základní |  | 0 | 0 | 0 | 0 | 0 | 1024 | K | 2 |  |  |  | ROZPOCET | 0 | 0 | 0 | 0 | 0 | 1 | 0 | 1024 | -431405753
| Online PSC |  | https://podminky.urs.cz/item/CS_URS_2024_02/060001000 | [14 empty] | Online PSC | 2
| D | VRN7 | Provozní vlivy |  |  |  | 0 |  |  |  |  | 0 |  | 0 |  | 0 | 5 | D | 1 |  |  |  | ROZPOCET | [6 empty] | 0
465 | K | 070001000 | Provozní vlivy | soubor | 1 |  | 0 | CS ÚRS 2024 02 |  | základní |  | 0 | 0 | 0 | 0 | 0 | 1024 | K | 2 |  |  |  | ROZPOCET | 0 | 0 | 0 | 0 | 0 | 1 | 0 | 1024 | 697368156
| Online PSC |  | https://podminky.urs.cz/item/CS_URS_2024_02/070001000 | [14 empty] | Online PSC | 2

## D.04 - Zdravotně technick...
{c0695a3b-440b-422c-a4d4-9a0147caffe7}
2
| KRYCÍ LIST SOUPISU PRACÍ | [7 empty] | v --- níže se nacházejí doplnkové a pomocné údaje k sestavám --- v | [8 empty] | False
Stavba:
Sportovní hala Sušice
Objekt:
SO-01 - Sportovní hala
Soupis:
D.04 - Zdravotně technické instalace
| KSO: |  |  |  |  | CC-CZ:
| Místo: |  |  |  |  | Datum: | Vyplň údaj
| Zadavatel: |  |  |  |  | IČ:
|  | Město Sušice, nám. Svobody 138, 342 01 Sušice |  |  |  | DIČ:
| Uchazeč: |  |  |  |  | IČ: | Vyplň údaj
|  | Vyplň údaj |  |  |  | DIČ: | Vyplň údaj
| Projektant: |  |  |  |  | IČ: | 27183912
|  | APRIS s.r.o |  |  |  | DIČ: | CZ 271 839 12
| Zpracovatel: |  |  |  |  | IČ:
DIČ:
Poznámka:
| Cena bez DPH | [5 empty] | 0
|  |  | Základ daně |  |  | Sazba daně | Výše daně
| DPH | základní | 0 |  |  | 21% | 0
|  | snížená | 0 |  |  | 12% | 0
|  | zákl. přenesená | 0 |  |  | 21% | 0
|  | sníž. přenesená | 0 |  |  | 12% | 0
|  | nulová | 0 |  |  | 0% | 0
| Cena s DPH |  |  | v | CZK |  | 0
REKAPITULACE ČLENĚNÍ SOUPISU PRACÍ
Stavba:
Sportovní hala Sušice
Objekt:
SO-01 - Sportovní hala
Soupis:
D.04 - Zdravotně technické instalace
Místo: | [5 empty] | Datum: | Vyplň údaj
Zadavatel: |  |  | Město Sušice, nám. Svobody 138, 342 01 Sušice |  |  | Projektant: | APRIS s.r.o
Uchazeč: |  |  | Vyplň údaj |  |  | Zpracovatel:
Kód dílu - Popis | [6 empty] | Cena celkem [CZK]
Náklady stavby celkem | [6 empty] | 0 | [11 empty] | -1
| 01 - Zemní práce | [5 empty] | 0
| 02 - Vnitřní kanalizace | [5 empty] | 0
| 03 - Vnitřní vodovod | [5 empty] | 0
| 04 - Zařizovací předměty | [5 empty] | 0
| 05 - Výtokové baterie | [5 empty] | 0
SOUPIS PRACÍ
Stavba:
Sportovní hala Sušice
Objekt:
SO-01 - Sportovní hala
Soupis:
D.04 - Zdravotně technické instalace
Místo: | [5 empty] | Datum: | Vyplň údaj
Zadavatel: |  |  | Město Sušice, nám. Svobody 138, 342 01 Sušice |  |  | Projektant: | APRIS s.r.o
Uchazeč: |  |  | Vyplň údaj |  |  | Zpracovatel:
PČ | Typ | Kód | Popis | MJ | Množství | J.cena [CZK] | Cena celkem [CZK] | Cenová soustava |  | DPH | J. Nh [h] | Nh celkem [h] | J. hmotnost [t] | Hmotnost celkem [t] | J. suť [t] | Suť Celkem [t]
Náklady soupisu celkem | [6 empty] | 0 |  |  |  |  | 0 |  | 0 |  | 0 |  | D | -1 | [7 empty] | 0
| D | 01 | Zemní práce |  |  |  | 0 |  |  |  |  | 0 |  | 0 |  | 0 | 1 | D | 0 | ROZPOCET | [6 empty] | 0
1 | K | 01.01 | Hloubení rýh v hornině 3 | m3 | 44 |  | 0 | R-položka |  | základní |  | 0 | 0 | 0 | 0 | 0 | 4 | K | 1 | ROZPOCET | 0 | 0 | 0 | 0 | 0 | 1 | 0 | 4 | 2
2 | K | 01.02 | Vykopávka v uzavřených prostorách | m3 | 207.2 |  | 0 | R-položka |  | základní |  | 0 | 0 | 0 | 0 | 0 | 4 | K | 1 | ROZPOCET | 0 | 0 | 0 | 0 | 0 | 1 | 0 | 4 | 4
3 | K | 01.03 | Lože pod potrubí z kameniva drobného | m3 | 2.4 |  | 0 | R-položka |  | základní |  | 0 | 0 | 0 | 0 | 0 | 4 | K | 1 | ROZPOCET | 0 | 0 | 0 | 0 | 0 | 1 | 0 | 4 | 6
4 | K | 01.04 | Lože pod potrubí v uzavřených prostorách z kameniva drobného | m3 | 27.7 |  | 0 | R-položka |  | základní |  | 0 | 0 | 0 | 0 | 0 | 4 | K | 1 | ROZPOCET | 0 | 0 | 0 | 0 | 0 | 1 | 0 | 4 | 8
5 | K | 01.05 | Zřízení pažení příložného | m2 | 86 |  | 0 | R-položka |  | základní |  | 0 | 0 | 0 | 0 | 0 | 4 | K | 1 | ROZPOCET | 0 | 0 | 0 | 0 | 0 | 1 | 0 | 4 | 10
6 | K | 01.06 | Odstranění pažení příložného | m2 | 86 |  | 0 | R-položka |  | základní |  | 0 | 0 | 0 | 0 | 0 | 4 | K | 1 | ROZPOCET | 0 | 0 | 0 | 0 | 0 | 1 | 0 | 4 | 12
7 | K | 01.07 | Zřízení pažení příložného v uzavřených prostorách | m2 | 124 |  | 0 | R-položka |  | základní |  | 0 | 0 | 0 | 0 | 0 | 4 | K | 1 | ROZPOCET | 0 | 0 | 0 | 0 | 0 | 1 | 0 | 4 | 14
8 | K | 01.08 | Odstranění pažení příložného v uzavřených prostorách | m2 | 124 |  | 0 | R-položka |  | základní |  | 0 | 0 | 0 | 0 | 0 | 4 | K | 1 | ROZPOCET | 0 | 0 | 0 | 0 | 0 | 1 | 0 | 4 | 16
9 | K | 01.09 | Obsyp potrubí z kameniva drobného | m3 | 7.15 |  | 0 | R-položka |  | základní |  | 0 | 0 | 0 | 0 | 0 | 4 | K | 1 | ROZPOCET | 0 | 0 | 0 | 0 | 0 | 1 | 0 | 4 | 18
10 | K | 01.10 | Obsyp potrubí v uzavřených prostorách z kameniva drobného | m3 | 83.1 |  | 0 | R-položka |  | základní |  | 0 | 0 | 0 | 0 | 0 | 4 | K | 1 | ROZPOCET | 0 | 0 | 0 | 0 | 0 | 1 | 0 | 4 | 20
11 | K | 01.11 | Zásyp sypaninou jam, rýh | m3 | 34.45 |  | 0 | R-položka |  | základní |  | 0 | 0 | 0 | 0 | 0 | 4 | K | 1 | ROZPOCET | 0 | 0 | 0 | 0 | 0 | 1 | 0 | 4 | 22
12 | K | 01.12 | Zásyp sypaninou jam, rýh, příplatek za prohození výkopku | m3 | 34.45 |  | 0 | R-položka |  | základní |  | 0 | 0 | 0 | 0 | 0 | 4 | K | 1 | ROZPOCET | 0 | 0 | 0 | 0 | 0 | 1 | 0 | 4 | 24
13 | K | 01.13 | Zásyp sypaninou v uzavřených prostorách | m3 | 96.4 |  | 0 | R-položka |  | základní |  | 0 | 0 | 0 | 0 | 0 | 4 | K | 1 | ROZPOCET | 0 | 0 | 0 | 0 | 0 | 1 | 0 | 4 | 26
14 | K | 01.14 | Zásyp sypaninou v uzavřených prostorách, příplatek za prohození výkopku | m3 | 96.4 |  | 0 | R-položka |  | základní |  | 0 | 0 | 0 | 0 | 0 | 4 | K | 1 | ROZPOCET | 0 | 0 | 0 | 0 | 0 | 1 | 0 | 4 | 28
15 | K | 01.15 | Vodorovné přemístění výkopku po suchu, vzdálenost do 10km | m3 | 120.35 |  | 0 | R-položka |  | základní |  | 0 | 0 | 0 | 0 | 0 | 4 | K | 1 | ROZPOCET | 0 | 0 | 0 | 0 | 0 | 1 | 0 | 4 | 30
16 | K | 01.16 | Vodorovné přemístění výkopku po suchu, příplatek za další 1km | m3 | 601.75 |  | 0 | R-položka |  | základní |  | 0 | 0 | 0 | 0 | 0 | 4 | K | 1 | ROZPOCET | 0 | 0 | 0 | 0 | 0 | 1 | 0 | 4 | 32
17 | K | 01.17 | Uložení sypaniny na skládku | m3 | 120.35 |  | 0 | R-položka |  | základní |  | 0 | 0 | 0 | 0 | 0 | 4 | K | 1 | ROZPOCET | 0 | 0 | 0 | 0 | 0 | 1 | 0 | 4 | 34
| D | 02 | Vnitřní kanalizace |  |  |  | 0 |  |  |  |  | 0 |  | 0 |  | 0 | 1 | D | 0 | ROZPOCET | [6 empty] | 0
18 | K | 02.01 | Kanalizační potrubí HT DN 40, hrdlové, hladké | m | 15 |  | 0 | R-položka |  | základní |  | 0 | 0 | 0 | 0 | 0 | 4 | K | 1 | ROZPOCET | 0 | 0 | 0 | 0 | 0 | 1 | 0 | 4 | 36
| P |  | Poznámka k položce: Přesná specifikace viz. D.01.510 Výpis technických listů - D.04.510 02/01 | [14 empty] | P | 1
19 | K | 02.02 | Kanalizační potrubí HT DN 50, hrdlové, hladké | m | 60 |  | 0 | R-položka |  | základní |  | 0 | 0 | 0 | 0 | 0 | 4 | K | 1 | ROZPOCET | 0 | 0 | 0 | 0 | 0 | 1 | 0 | 4 | 38
| P |  | Poznámka k položce: Přesná specifikace viz. D.01.510 Výpis technických listů - D.04.510 02/01 | [14 empty] | P | 1
20 | K | 02.03 | Kanalizační potrubí HT DN 75, hrdlové, hladké | m | 25 |  | 0 | R-položka |  | základní |  | 0 | 0 | 0 | 0 | 0 | 4 | K | 1 | ROZPOCET | 0 | 0 | 0 | 0 | 0 | 1 | 0 | 4 | 40
| P |  | Poznámka k položce: Přesná specifikace viz. D.01.510 Výpis technických listů - D.04.510 02/01 | [14 empty] | P | 1
21 | K | 02.04 | Kanalizační potrubí HT DN 110, hrdlové, hladké | m | 100 |  | 0 | R-položka |  | základní |  | 0 | 0 | 0 | 0 | 0 | 4 | K | 1 | ROZPOCET | 0 | 0 | 0 | 0 | 0 | 1 | 0 | 4 | 42
| P |  | Poznámka k položce: Přesná specifikace viz. D.01.510 Výpis technických listů - D.04.510 02/01 | [14 empty] | P | 1
22 | K | 02.05 | Kanalizační potrubí HT DN 125, hrdlové, hladké | m | 25 |  | 0 | R-položka |  | základní |  | 0 | 0 | 0 | 0 | 0 | 4 | K | 1 | ROZPOCET | 0 | 0 | 0 | 0 | 0 | 1 | 0 | 4 | 44
| P |  | Poznámka k položce: Přesná specifikace viz. D.01.510 Výpis technických listů - D.04.510 02/01 | [14 empty] | P | 1
23 | K | 02.06 | Kanalizační potrubí KG DN 110, SN4, hrdlové, hladké | m | 90 |  | 0 | R-položka |  | základní |  | 0 | 0 | 0 | 0 | 0 | 4 | K | 1 | ROZPOCET | 0 | 0 | 0 | 0 | 0 | 1 | 0 | 4 | 46
| P |  | Poznámka k položce: Přesná specifikace viz. D.01.510 Výpis technických listů - D.04.510 02/02 | [14 empty] | P | 1
24 | K | 02.07 | Kanalizační potrubí KG DN 125, SN4, hrdlové, hladké | m | 155 |  | 0 | R-položka |  | základní |  | 0 | 0 | 0 | 0 | 0 | 4 | K | 1 | ROZPOCET | 0 | 0 | 0 | 0 | 0 | 1 | 0 | 4 | 48
| P |  | Poznámka k položce: Přesná specifikace viz. D.01.510 Výpis technických listů - D.04.510 02/02 | [14 empty] | P | 1
25 | K | 02.08 | Kanalizační potrubí KG DN 160, SN4, hrdlové, hladké | m | 75 |  | 0 | R-položka |  | základní |  | 0 | 0 | 0 | 0 | 0 | 4 | K | 1 | ROZPOCET | 0 | 0 | 0 | 0 | 0 | 1 | 0 | 4 | 50
| P |  | Poznámka k položce: Přesná specifikace viz. D.01.510 Výpis technických listů - D.04.510 02/02 | [14 empty] | P | 1
26 | K | 02.09 | Kanalizační potrubí KG DN 200, SN4, hrdlové, hladké | m | 40 |  | 0 | R-položka |  | základní |  | 0 | 0 | 0 | 0 | 0 | 4 | K | 1 | ROZPOCET | 0 | 0 | 0 | 0 | 0 | 1 | 0 | 4 | 52
| P |  | Poznámka k položce: Přesná specifikace viz. D.01.510 Výpis technických listů - D.04.510 02/02 | [14 empty] | P | 1
27 | K | 02.10 | Kanalizační potrubí KG DN 250, SN4, hrdlové, hladké | m | 5 |  | 0 | R-položka |  | základní |  | 0 | 0 | 0 | 0 | 0 | 4 | K | 1 | ROZPOCET | 0 | 0 | 0 | 0 | 0 | 1 | 0 | 4 | 54
| P |  | Poznámka k položce: Přesná specifikace viz. D.01.510 Výpis technických listů - D.04.510 02/02 | [14 empty] | P | 1
28 | K | 02.11 | Kanalizační potrubí odpadní PE 110, plastové, svařované, tepelná izolace na bázi kaučuku tl. 19mm | m | 165 |  | 0 | R-položka |  | základní |  | 0 | 0 | 0 | 0 | 0 | 4 | K | 1 | ROZPOCET | 0 | 0 | 0 | 0 | 0 | 1 | 0 | 4 | 56
| P |  | Poznámka k položce: Přesná specifikace viz. D.01.510 Výpis technických listů - D.04.510 02/03 | [14 empty] | P | 1
29 | K | 02.12 | Trouba polypropylénová 90x8.2 PE100, SDR 11, PN 16 | m | 10 |  | 0 | R-položka |  | základní |  | 0 | 0 | 0 | 0 | 0 | 4 | K | 1 | ROZPOCET | 0 | 0 | 0 | 0 | 0 | 1 | 0 | 4 | 58
| P |  | Poznámka k položce: Přesná specifikace viz. D.01.510 Výpis technických listů - D.04.510 02/04 | [14 empty] | P | 1
30 | K | 02.13 | Ventilační hlavice DN 75 | kpl. | 1 |  | 0 | R-položka |  | základní |  | 0 | 0 | 0 | 0 | 0 | 4 | K | 1 | ROZPOCET | 0 | 0 | 0 | 0 | 0 | 1 | 0 | 4 | 60
| P |  | Poznámka k položce: Přesná specifikace viz. D.01.510 Výpis technických listů - D.04.510 02/05 | [14 empty] | P | 1
31 | K | 02.14 | Ventilační hlavice DN 110 | kpl. | 5 |  | 0 | R-položka |  | základní |  | 0 | 0 | 0 | 0 | 0 | 4 | K | 1 | ROZPOCET | 0 | 0 | 0 | 0 | 0 | 1 | 0 | 4 | 62
| P |  | Poznámka k položce: Přesná specifikace viz. D.01.510 Výpis technických listů - D.04.510 02/05 | [14 empty] | P | 1
32 | K | 02.15 | Vyvedení odpadních výpustek DN 40 | ks | 43 |  | 0 | R-položka |  | základní |  | 0 | 0 | 0 | 0 | 0 | 4 | K | 1 | ROZPOCET | 0 | 0 | 0 | 0 | 0 | 1 | 0 | 4 | 64
33 | K | 02.16 | Vyvedení odpadních výpustek DN 50 | ks | 36 |  | 0 | R-položka |  | základní |  | 0 | 0 | 0 | 0 | 0 | 4 | K | 1 | ROZPOCET | 0 | 0 | 0 | 0 | 0 | 1 | 0 | 4 | 66
34 | K | 02.17 | Vyvedení odpadních výpustek DN 110 | ks | 28 |  | 0 | R-položka |  | základní |  | 0 | 0 | 0 | 0 | 0 | 4 | K | 1 | ROZPOCET | 0 | 0 | 0 | 0 | 0 | 1 | 0 | 4 | 68
35 | K | 02.18 | Lapač střešních splavenin DN 110 | ks | 3 |  | 0 | R-položka |  | základní |  | 0 | 0 | 0 | 0 | 0 | 4 | K | 1 | ROZPOCET | 0 | 0 | 0 | 0 | 0 | 1 | 0 | 4 | 70
| P |  | Poznámka k položce: Přesná specifikace viz. D.01.510 Výpis technických listů - D.04.510 02/06 | [14 empty] | P | 1
36 | K | 02.19 | Vpust podlahová plast, svislý odpad DN10, zápachová uzávěrka, mřížka nerez | kpl. | 6 |  | 0 | R-položka |  | základní |  | 0 | 0 | 0 | 0 | 0 | 4 | K | 1 | ROZPOCET | 0 | 0 | 0 | 0 | 0 | 1 | 0 | 4 | 72
| P |  | Poznámka k položce: Přesná specifikace viz. D.01.510 Výpis technických listů - D.04.510 02/07 | [14 empty] | P | 1
37 | K | 02.20 | Vtok terasový plast, svislý odpad DN100, suchá klapka, mřížka nerez | kpl. | 1 |  | 0 | R-položka |  | základní |  | 0 | 0 | 0 | 0 | 0 | 4 | K | 1 | ROZPOCET | 0 | 0 | 0 | 0 | 0 | 1 | 0 | 4 | 74
| P |  | Poznámka k položce: Přesná specifikace viz. D.01.510 Výpis technických listů - D.04.510 02/08 | [14 empty] | P | 1
38 | K | 02.21 | Střešní vtok DN 110, vyhřívané hrdlo, záchytný koš | ks | 9 |  | 0 | R-položka |  | základní |  | 0 | 0 | 0 | 0 | 0 | 4 | K | 1 | ROZPOCET | 0 | 0 | 0 | 0 | 0 | 1 | 0 | 4 | 76
| P |  | Poznámka k položce: Přesná specifikace viz. D.01.510 Výpis technických listů - D.04.510 02/09 | [14 empty] | P | 1
39 | K | 02.22 | Střešní vtok DN 110, suchá klapka, vyhřívané hrdlo, záchytný koš | ks | 7 |  | 0 | R-položka |  | základní |  | 0 | 0 | 0 | 0 | 0 | 4 | K | 1 | ROZPOCET | 0 | 0 | 0 | 0 | 0 | 1 | 0 | 4 | 78
| P |  | Poznámka k položce: Přesná specifikace viz. D.01.510 Výpis technických listů - D.04.510 02/10 | [14 empty] | P | 1
40 | K | 02.23 | Ventil přivzdušňovací podomítkový pro potrubí DN 50 | kpl. | 1 |  | 0 | R-položka |  | základní |  | 0 | 0 | 0 | 0 | 0 | 4 | K | 1 | ROZPOCET | 0 | 0 | 0 | 0 | 0 | 1 | 0 | 4 | 80
| P |  | Poznámka k položce: Přesná specifikace viz. D.01.510 Výpis technických listů - D.04.510 02/11 | [14 empty] | P | 1
41 | K | 02.24 | Ventil přivzdušňovací pro potrubí DN 75, krycí mřížka | kpl. | 2 |  | 0 | R-položka |  | základní |  | 0 | 0 | 0 | 0 | 0 | 4 | K | 1 | ROZPOCET | 0 | 0 | 0 | 0 | 0 | 1 | 0 | 4 | 82
| P |  | Poznámka k položce: Přesná specifikace viz. D.01.510 Výpis technických listů - D.04.510 02/12 | [14 empty] | P | 1
42 | K | 02.25 | Ventil přivzdušňovací pro potrubí DN 110, krycí mřížka | kpl. | 14 |  | 0 | R-položka |  | základní |  | 0 | 0 | 0 | 0 | 0 | 4 | K | 1 | ROZPOCET | 0 | 0 | 0 | 0 | 0 | 1 | 0 | 4 | 84
| P |  | Poznámka k položce: Přesná specifikace viz. D.01.510 Výpis technických listů - D.04.510 02/12 | [14 empty] | P | 1
43 | K | 02.26 | Podlahový žlab nerez pro odvodnění sprch, dl. 900mm, zápachová uzávěrka | kpl. | 1 |  | 0 | R-položka |  | základní |  | 0 | 0 | 0 | 0 | 0 | 4 | K | 1 | ROZPOCET | 0 | 0 | 0 | 0 | 0 | 1 | 0 | 4 | 86
| P |  | Poznámka k položce: Přesná specifikace viz. D.01.510 Výpis technických listů - D.04.510 02/13 | [14 empty] | P | 1
44 | K | 02.27 | Podlahový žlab nerez pro odvodnění sprch, dl. 1100mm, zápachová uzávěrka | kpl. | 2 |  | 0 | R-položka |  | základní |  | 0 | 0 | 0 | 0 | 0 | 4 | K | 1 | ROZPOCET | 0 | 0 | 0 | 0 | 0 | 1 | 0 | 4 | 88
| P |  | Poznámka k položce: Přesná specifikace viz. D.01.510 Výpis technických listů - D.04.510 02/13 | [14 empty] | P | 1
45 | K | 02.28 | Podlahový žlab nerez pro odvodnění sprch, dl. 1600mm, zápachová uzávěrka | kpl. | 1 |  | 0 | R-položka |  | základní |  | 0 | 0 | 0 | 0 | 0 | 4 | K | 1 | ROZPOCET | 0 | 0 | 0 | 0 | 0 | 1 | 0 | 4 | 90
| P |  | Poznámka k položce: Přesná specifikace viz. D.01.510 Výpis technických listů - D.04.510 02/13 | [14 empty] | P | 1
46 | K | 02.29 | Podlahový žlab nerez pro odvodnění sprch, dl. 2000mm, zápachová uzávěrka | kpl. | 2 |  | 0 | R-položka |  | základní |  | 0 | 0 | 0 | 0 | 0 | 4 | K | 1 | ROZPOCET | 0 | 0 | 0 | 0 | 0 | 1 | 0 | 4 | 92
| P |  | Poznámka k položce: Přesná specifikace viz. D.01.510 Výpis technických listů - D.04.510 02/13 | [14 empty] | P | 1
47 | K | 02.30 | Podlahový žlab nerez pro odvodnění sprch, dl. 3000mm, zápachová uzávěrka | kpl. | 7 |  | 0 | R-položka |  | základní |  | 0 | 0 | 0 | 0 | 0 | 4 | K | 1 | ROZPOCET | 0 | 0 | 0 | 0 | 0 | 1 | 0 | 4 | 94
| P |  | Poznámka k položce: Přesná specifikace viz. D.01.510 Výpis technických listů - D.04.510 02/13 | [14 empty] | P | 1
48 | K | 02.31 | Podlahový žlab nerez pro odvodnění sprch, dl. 4000mm, zápachová uzávěrka | kpl. | 1 |  | 0 | R-položka |  | základní |  | 0 | 0 | 0 | 0 | 0 | 4 | K | 1 | ROZPOCET | 0 | 0 | 0 | 0 | 0 | 1 | 0 | 4 | 96
| P |  | Poznámka k položce: Přesná specifikace viz. D.01.510 Výpis technických listů - D.04.510 02/13 | [14 empty] | P | 1
49 | K | 02.32 | Kompaktní čerpací stanice splaškových vod, dvě čerpadla, objem nádrže 150l, Q=3,80 l/s, H=3,00m, 3x400V, vč. řídící automatiky, armatur na výtlačném potrubí a ručního čerpadla | kpl. | 1 |  | 0 | R-položka |  | základní |  | 0 | 0 | 0 | 0 | 0 | 4 | K | 1 | ROZPOCET | 0 | 0 | 0 | 0 | 0 | 1 | 0 | 4 | 98
| P |  | Poznámka k položce: Přesná specifikace viz. D.01.510 Výpis technických listů - D.04.510 02/14 | [14 empty] | P | 1
50 | K | 02.33 | Podtlakový odvodňovací systém vč. vtoků a montážního materiálu | kpl. | 1 |  | 0 | R-položka |  | základní |  | 0 | 0 | 0 | 0 | 0 | 4 | K | 1 | ROZPOCET | 0 | 0 | 0 | 0 | 0 | 1 | 0 | 4 | 102
| P |  | Poznámka k položce: Přesná specifikace viz. D.01.510 Výpis technických listů - D.04.510 02/16 | [14 empty] | P | 1
51 | K | 02.34 | Svislé upevnění nosného profilu podtlakového systému | ks | 68 |  | 0 | R-položka |  | základní |  | 0 | 0 | 0 | 0 | 0 | 4 | K | 1 | ROZPOCET | 0 | 0 | 0 | 0 | 0 | 1 | 0 | 4 | 104
| P |  | Poznámka k položce: Přesná specifikace viz. D.01.510 Výpis technických listů - D.04.510 02/16 | [14 empty] | P | 1
52 | K | 02.35 | Boční kotvení podtlakového systému | ks | 14 |  | 0 | R-položka |  | základní |  | 0 | 0 | 0 | 0 | 0 | 4 | K | 1 | ROZPOCET | 0 | 0 | 0 | 0 | 0 | 1 | 0 | 4 | 106
| P |  | Poznámka k položce: Přesná specifikace viz. D.01.510 Výpis technických listů - D.04.510 02/16 | [14 empty] | P | 1
53 | K | 02.36 | Tepelná izolace podtlakového systému odvodnění na bázi kaučuku tl. 19mm | kpl. | 1 |  | 0 | R-položka |  | základní |  | 0 | 0 | 0 | 0 | 0 | 4 | K | 1 | ROZPOCET | 0 | 0 | 0 | 0 | 0 | 1 | 0 | 4 | 108
| P |  | Poznámka k položce: Přesná specifikace viz. D.01.510 Výpis technických listů - D.04.510 02/16 | [14 empty] | P | 1
54 | K | 02.37 | Protipožární manžeta pro potrubí DN 75 | ks | 3 |  | 0 | R-položka |  | základní |  | 0 | 0 | 0 | 0 | 0 | 4 | K | 1 | ROZPOCET | 0 | 0 | 0 | 0 | 0 | 1 | 0 | 4 | 110
| P |  | Poznámka k položce: Přesná specifikace viz. D.01.510 Výpis technických listů - D.04.510 02/17 | [14 empty] | P | 1
55 | K | 02.38 | Protipožární manžeta pro potrubí DN 110 | ks | 29 |  | 0 | R-položka |  | základní |  | 0 | 0 | 0 | 0 | 0 | 4 | K | 1 | ROZPOCET | 0 | 0 | 0 | 0 | 0 | 1 | 0 | 4 | 112
| P |  | Poznámka k položce: Přesná specifikace viz. D.01.510 Výpis technických listů - D.04.510 02/17 | [14 empty] | P | 1
56 | K | 02.39 | Požární ucpávka prostupu potrubí kanalizace < DN75 | kpl. | 10 |  | 0 | R-položka |  | základní |  | 0 | 0 | 0 | 0 | 0 | 4 | K | 1 | ROZPOCET | 0 | 0 | 0 | 0 | 0 | 1 | 0 | 4 | 114
57 | K | 02.40 | Dvířka plastová 200x300mm, barva bílá | ks | 36 |  | 0 | R-položka |  | základní |  | 0 | 0 | 0 | 0 | 0 | 4 | K | 1 | ROZPOCET | 0 | 0 | 0 | 0 | 0 | 1 | 0 | 4 | 116
| P |  | Poznámka k položce: Přesná specifikace viz. D.01.510 Výpis technických listů - D.01.510 02/01 | [14 empty] | P | 1
58 | K | 02.41 | Dvířka plastová 200x300mm, barva bílá FASÁDA | ks | 3 |  | 0 | R-položka |  | základní |  | 0 | 0 | 0 | 0 | 0 | 4 | K | 1 | ROZPOCET | 0 | 0 | 0 | 0 | 0 | 1 | 0 | 4 | 118
| P |  | Poznámka k položce: Přesná specifikace viz. D.01.510 Výpis technických listů - D.01.510 02/04 | [14 empty] | P | 1
59 | K | 02.42 | Technická prohlídka kanalizace | kpl. | 1 |  | 0 | R-položka |  | základní |  | 0 | 0 | 0 | 0 | 0 | 4 | K | 1 | ROZPOCET | 0 | 0 | 0 | 0 | 0 | 1 | 0 | 4 | 120
60 | K | 02.43 | Zkouška těsnosti kanalizace vodou do DN 125 | m | 245 |  | 0 | R-položka |  | základní |  | 0 | 0 | 0 | 0 | 0 | 4 | K | 1 | ROZPOCET | 0 | 0 | 0 | 0 | 0 | 1 | 0 | 4 | 122
61 | K | 02.44 | Zkouška těsnosti kanalizace vodou do DN 200 | m | 115 |  | 0 | R-položka |  | základní |  | 0 | 0 | 0 | 0 | 0 | 4 | K | 1 | ROZPOCET | 0 | 0 | 0 | 0 | 0 | 1 | 0 | 4 | 124
62 | K | 02.45 | Zkouška těsnosti kanalizace vodou DN 250 | m | 5 |  | 0 | R-položka |  | základní |  | 0 | 0 | 0 | 0 | 0 | 4 | K | 1 | ROZPOCET | 0 | 0 | 0 | 0 | 0 | 1 | 0 | 4 | 126
63 | K | 02.46 | Zkouška těsnosti kanalizace vzduchem | m | 225 |  | 0 | R-položka |  | základní |  | 0 | 0 | 0 | 0 | 0 | 4 | K | 1 | ROZPOCET | 0 | 0 | 0 | 0 | 0 | 1 | 0 | 4 | 128
64 | K | 02.47 | Přesun hmot pro vnitřní kanalizaci, výška objektu do 12 m | t | 16.5 |  | 0 | R-položka |  | základní |  | 0 | 0 | 0 | 0 | 0 | 4 | K | 1 | ROZPOCET | 0 | 0 | 0 | 0 | 0 | 1 | 0 | 4 | 130
| D | 03 | Vnitřní vodovod |  |  |  | 0 |  |  |  |  | 0 |  | 0 |  | 0 | 1 | D | 0 | ROZPOCET | [6 empty] | 0
65 | K | 03.01 | Trubka polypropylénová PP-RCT 20x2.3, S4, vč. montážního materiálu | m | 560 |  | 0 | R-položka |  | základní |  | 0 | 0 | 0 | 0 | 0 | 4 | K | 1 | ROZPOCET | 0 | 0 | 0 | 0 | 0 | 1 | 0 | 4 | 132
| P |  | Poznámka k položce: Přesná specifikace viz. D.01.510 Výpis technických listů - D.04.510 03/01 | [14 empty] | P | 1
66 | K | 03.02 | Trubka polypropylénová PP-RCT 25x2.8, S4, vč. montážního materiálu | m | 75 |  | 0 | R-položka |  | základní |  | 0 | 0 | 0 | 0 | 0 | 4 | K | 1 | ROZPOCET | 0 | 0 | 0 | 0 | 0 | 1 | 0 | 4 | 134
| P |  | Poznámka k položce: Přesná specifikace viz. D.01.510 Výpis technických listů - D.04.510 03/01 | [14 empty] | P | 1
67 | K | 03.03 | Trubka polypropylénová PP-RCT 32x3.6, S4, vč. montážního materiálu | m | 65 |  | 0 | R-položka |  | základní |  | 0 | 0 | 0 | 0 | 0 | 4 | K | 1 | ROZPOCET | 0 | 0 | 0 | 0 | 0 | 1 | 0 | 4 | 136
| P |  | Poznámka k položce: Přesná specifikace viz. D.01.510 Výpis technických listů - D.04.510 03/01 | [14 empty] | P | 1
68 | K | 03.04 | Trubka polypropylénová PP-RCT 40x4.5, S4, vč. montážního materiálu | m | 60 |  | 0 | R-položka |  | základní |  | 0 | 0 | 0 | 0 | 0 | 4 | K | 1 | ROZPOCET | 0 | 0 | 0 | 0 | 0 | 1 | 0 | 4 | 138
| P |  | Poznámka k položce: Přesná specifikace viz. D.01.510 Výpis technických listů - D.04.510 03/01 | [14 empty] | P | 1
69 | K | 03.05 | Trubka polypropylénová PP-RCT 50x5.6, S4, vč. montážního materiálu | m | 32 |  | 0 | R-položka |  | základní |  | 0 | 0 | 0 | 0 | 0 | 4 | K | 1 | ROZPOCET | 0 | 0 | 0 | 0 | 0 | 1 | 0 | 4 | 140
| P |  | Poznámka k položce: Přesná specifikace viz. D.01.510 Výpis technických listů - D.04.510 03/01 | [14 empty] | P | 1
70 | K | 03.06 | Trubka polypropylénová PP-RCT 63x7.1, S4, vč. montážního materiálu | m | 15 |  | 0 | R-položka |  | základní |  | 0 | 0 | 0 | 0 | 0 | 4 | K | 1 | ROZPOCET | 0 | 0 | 0 | 0 | 0 | 1 | 0 | 4 | 142
| P |  | Poznámka k položce: Přesná specifikace viz. D.01.510 Výpis technických listů - D.04.510 03/01 | [14 empty] | P | 1
71 | K | 03.07 | Trubka polypropylénová PP-RCT 75x8.4, S4, vč. montážního materiálu | m | 15 |  | 0 | R-položka |  | základní |  | 0 | 0 | 0 | 0 | 0 | 4 | K | 1 | ROZPOCET | 0 | 0 | 0 | 0 | 0 | 1 | 0 | 4 | 144
| P |  | Poznámka k položce: Přesná specifikace viz. D.01.510 Výpis technických listů - D.04.510 03/01 | [14 empty] | P | 1
72 | K | 03.08 | Trubka polypropylénová PP-RCT 90x10.1, S4, vč. montážního materiálu | m | 40 |  | 0 | R-položka |  | základní |  | 0 | 0 | 0 | 0 | 0 | 4 | K | 1 | ROZPOCET | 0 | 0 | 0 | 0 | 0 | 1 | 0 | 4 | 146
| P |  | Poznámka k položce: Přesná specifikace viz. D.01.510 Výpis technických listů - D.04.510 03/01 | [14 empty] | P | 1
73 | K | 03.09 | Trubka ocelová závitová DN 25, pozinkovaná, vč. tepelné izolace 42/9, nátěru a montážního materiálu | m | 52 |  | 0 | R-položka |  | základní |  | 0 | 0 | 0 | 0 | 0 | 4 | K | 1 | ROZPOCET | 0 | 0 | 0 | 0 | 0 | 1 | 0 | 4 | 148
| P |  | Poznámka k položce: Přesná specifikace viz. D.01.510 Výpis technických listů - D.04.510 03/02 | [14 empty] | P | 1
74 | K | 03.10 | Trubka ocelová závitová DN 50, pozinkovaná, vč. tepelné izolace 60/9, nátěru a montážního materiálu | m | 85 |  | 0 | R-položka |  | základní |  | 0 | 0 | 0 | 0 | 0 | 4 | K | 1 | ROZPOCET | 0 | 0 | 0 | 0 | 0 | 1 | 0 | 4 | 150
| P |  | Poznámka k položce: Přesná specifikace viz. D.01.510 Výpis technických listů - D.04.510 03/02 | [14 empty] | P | 1
75 | K | 03.11 | Tepelná izolace na bázi pěnového polyethylenu, vnitřní průměr izolace 20mm, tl. izolace 5mm | m | 270 |  | 0 | R-položka |  | základní |  | 0 | 0 | 0 | 0 | 0 | 4 | K | 1 | ROZPOCET | 0 | 0 | 0 | 0 | 0 | 1 | 0 | 4 | 152
| P |  | Poznámka k položce: Přesná specifikace viz. D.01.510 Výpis technických listů - D.04.510 03/03 | [14 empty] | P | 1
76 | K | 03.12 | Tepelná izolace na bázi pěnového polyethylenu, vnitřní průměr izolace 22mm, tl. izolace 25mm | m | 135 |  | 0 | R-položka |  | základní |  | 0 | 0 | 0 | 0 | 0 | 4 | K | 1 | ROZPOCET | 0 | 0 | 0 | 0 | 0 | 1 | 0 | 4 | 154
| P |  | Poznámka k položce: Přesná specifikace viz. D.01.510 Výpis technických listů - D.04.510 03/03 | [14 empty] | P | 1
77 | K | 03.13 | Tepelná izolace na bázi pěnového polyethylenu, vnitřní průměr izolace 25mm, tl. izolace 5mm | m | 42 |  | 0 | R-položka |  | základní |  | 0 | 0 | 0 | 0 | 0 | 4 | K | 1 | ROZPOCET | 0 | 0 | 0 | 0 | 0 | 1 | 0 | 4 | 156
| P |  | Poznámka k položce: Přesná specifikace viz. D.01.510 Výpis technických listů - D.04.510 03/03 | [14 empty] | P | 1
78 | K | 03.14 | Tepelná izolace na bázi pěnového polyethylenu, vnitřní průměr izolace 28mm, tl. izolace 30mm | m | 12 |  | 0 | R-položka |  | základní |  | 0 | 0 | 0 | 0 | 0 | 4 | K | 1 | ROZPOCET | 0 | 0 | 0 | 0 | 0 | 1 | 0 | 4 | 158
| P |  | Poznámka k položce: Přesná specifikace viz. D.01.510 Výpis technických listů - D.04.510 03/03 | [14 empty] | P | 1
79 | K | 03.15 | Tepelná izolace na bázi pěnového polyethylenu, vnitřní průměr izolace 35mm, tl. izolace 5mm | m | 40 |  | 0 | R-položka |  | základní |  | 0 | 0 | 0 | 0 | 0 | 4 | K | 1 | ROZPOCET | 0 | 0 | 0 | 0 | 0 | 1 | 0 | 4 | 160
| P |  | Poznámka k položce: Přesná specifikace viz. D.01.510 Výpis technických listů - D.04.510 03/03 | [14 empty] | P | 1
80 | K | 03.16 | Tepelná izolace na bázi pěnového polyethylenu, vnitřní průměr izolace 42mm, tl. izolace 9mm | m | 9 |  | 0 | R-položka |  | základní |  | 0 | 0 | 0 | 0 | 0 | 4 | K | 1 | ROZPOCET | 0 | 0 | 0 | 0 | 0 | 1 | 0 | 4 | 162
| P |  | Poznámka k položce: Přesná specifikace viz. D.01.510 Výpis technických listů - D.04.510 03/03 | [14 empty] | P | 1
81 | K | 03.17 | Tepelná izolace na bázi pěnového polyethylenu, vnitřní průměr izolace 54mm, tl. izolace 9mm | m | 18 |  | 0 | R-položka |  | základní |  | 0 | 0 | 0 | 0 | 0 | 4 | K | 1 | ROZPOCET | 0 | 0 | 0 | 0 | 0 | 1 | 0 | 4 | 164
| P |  | Poznámka k položce: Přesná specifikace viz. D.01.510 Výpis technických listů - D.04.510 03/03 | [14 empty] | P | 1
82 | K | 03.18 | Tepelná izolace na bázi pěnového polyethylenu, vnitřní průměr izolace 64mm, tl. izolace 9mm | m | 15 |  | 0 | R-položka |  | základní |  | 0 | 0 | 0 | 0 | 0 | 4 | K | 1 | ROZPOCET | 0 | 0 | 0 | 0 | 0 | 1 | 0 | 4 | 166
| P |  | Poznámka k položce: Přesná specifikace viz. D.01.510 Výpis technických listů - D.04.510 03/03 | [14 empty] | P | 1
83 | K | 03.19 | Tepelná izolace na bázi pěnového polyethylenu, vnitřní průměr izolace 76mm, tl. izolace 9mm | m | 15 |  | 0 | R-položka |  | základní |  | 0 | 0 | 0 | 0 | 0 | 4 | K | 1 | ROZPOCET | 0 | 0 | 0 | 0 | 0 | 1 | 0 | 4 | 168
| P |  | Poznámka k položce: Přesná specifikace viz. D.01.510 Výpis technických listů - D.04.510 03/03 | [14 empty] | P | 1
84 | K | 03.20 | Tepelná izolace na bázi pěnového polyethylenu, vnitřní průměr izolace 89mm, tl. izolace 9mm | m | 40 |  | 0 | R-položka |  | základní |  | 0 | 0 | 0 | 0 | 0 | 4 | K | 1 | ROZPOCET | 0 | 0 | 0 | 0 | 0 | 1 | 0 | 4 | 170
| P |  | Poznámka k položce: Přesná specifikace viz. D.01.510 Výpis technických listů - D.04.510 03/03 | [14 empty] | P | 1
85 | K | 03.21 | Tepelné izolace z minerální vlny ve tvaru trubice, kašírování hliníkovou folií, rozměr 21/25 | m | 155 |  | 0 | R-položka |  | základní |  | 0 | 0 | 0 | 0 | 0 | 4 | K | 1 | ROZPOCET | 0 | 0 | 0 | 0 | 0 | 1 | 0 | 4 | 172
| P |  | Poznámka k položce: Přesná specifikace viz. D.01.510 Výpis technických listů - D.04.510 03/04 | [14 empty] | P | 1
86 | K | 03.22 | Tepelné izolace z minerální vlny ve tvaru trubice, kašírování hliníkovou folií, rozměr 27/40 | m | 21 |  | 0 | R-položka |  | základní |  | 0 | 0 | 0 | 0 | 0 | 4 | K | 1 | ROZPOCET | 0 | 0 | 0 | 0 | 0 | 1 | 0 | 4 | 174
| P |  | Poznámka k položce: Přesná specifikace viz. D.01.510 Výpis technických listů - D.04.510 03/04 | [14 empty] | P | 1
87 | K | 03.23 | Tepelné izolace z minerální vlny ve tvaru trubice, kašírování hliníkovou folií, rozměr 34/50 | m | 25 |  | 0 | R-položka |  | základní |  | 0 | 0 | 0 | 0 | 0 | 4 | K | 1 | ROZPOCET | 0 | 0 | 0 | 0 | 0 | 1 | 0 | 4 | 176
| P |  | Poznámka k položce: Přesná specifikace viz. D.01.510 Výpis technických listů - D.04.510 03/04 | [14 empty] | P | 1
88 | K | 03.24 | Tepelné izolace z minerální vlny ve tvaru trubice, kašírování hliníkovou folií, rozměr 42/25 | m | 51 |  | 0 | R-položka |  | základní |  | 0 | 0 | 0 | 0 | 0 | 4 | K | 1 | ROZPOCET | 0 | 0 | 0 | 0 | 0 | 1 | 0 | 4 | 178
| P |  | Poznámka k položce: Přesná specifikace viz. D.01.510 Výpis technických listů - D.04.510 03/04 | [14 empty] | P | 1
89 | K | 03.25 | Tepelné izolace z minerální vlny ve tvaru trubice, kašírování hliníkovou folií, rozměr 49/40 | m | 14 |  | 0 | R-položka |  | základní |  | 0 | 0 | 0 | 0 | 0 | 4 | K | 1 | ROZPOCET | 0 | 0 | 0 | 0 | 0 | 1 | 0 | 4 | 180
| P |  | Poznámka k položce: Přesná specifikace viz. D.01.510 Výpis technických listů - D.04.510 03/04 | [14 empty] | P | 1
90 | K | 03.26 | Vyvedení a upevnění vodovodních výpustek DN 15 | ks | 126 |  | 0 | R-položka |  | základní |  | 0 | 0 | 0 | 0 | 0 | 4 | K | 1 | ROZPOCET | 0 | 0 | 0 | 0 | 0 | 1 | 0 | 4 | 182
91 | K | 03.27 | Nástěnka pro ventil G 1/2" | ks | 118 |  | 0 | R-položka |  | základní |  | 0 | 0 | 0 | 0 | 0 | 4 | K | 1 | ROZPOCET | 0 | 0 | 0 | 0 | 0 | 1 | 0 | 4 | 184
92 | K | 03.28 | Nástěnka pro baterii G 1/2" | ks | 8 |  | 0 | R-položka |  | základní |  | 0 | 0 | 0 | 0 | 0 | 4 | K | 1 | ROZPOCET | 0 | 0 | 0 | 0 | 0 | 1 | 0 | 4 | 186
93 | K | 03.29 | Ventil výtokový chromovaný DN 15 | ks | 2 |  | 0 | R-položka |  | základní |  | 0 | 0 | 0 | 0 | 0 | 4 | K | 1 | ROZPOCET | 0 | 0 | 0 | 0 | 0 | 1 | 0 | 4 | 188
| P |  | Poznámka k položce: Přesná specifikace viz. D.01.510 Výpis technických listů - D.04.510 03/05 | [14 empty] | P | 1
94 | K | 03.30 | Ventil výtokový DN 15, nezámrzné provedení | ks | 3 |  | 0 | R-položka |  | základní |  | 0 | 0 | 0 | 0 | 0 | 4 | K | 1 | ROZPOCET | 0 | 0 | 0 | 0 | 0 | 1 | 0 | 4 | 190
| P |  | Poznámka k položce: Přesná specifikace viz. D.01.510 Výpis technických listů - D.04.510 03/06 | [14 empty] | P | 1
95 | K | 03.31 | Kohout kulový plastový d16, ovládací páka | ks | 1 |  | 0 | R-položka |  | základní |  | 0 | 0 | 0 | 0 | 0 | 4 | K | 1 | ROZPOCET | 0 | 0 | 0 | 0 | 0 | 1 | 0 | 4 | 192
| P |  | Poznámka k položce: Přesná specifikace viz. D.01.510 Výpis technických listů - D.04.510 03/07 | [14 empty] | P | 1
96 | K | 03.32 | Kohout kulový plastový d20, ovládací páka | ks | 54 |  | 0 | R-položka |  | základní |  | 0 | 0 | 0 | 0 | 0 | 4 | K | 1 | ROZPOCET | 0 | 0 | 0 | 0 | 0 | 1 | 0 | 4 | 194
| P |  | Poznámka k položce: Přesná specifikace viz. D.01.510 Výpis technických listů - D.04.510 03/07 | [14 empty] | P | 1
97 | K | 03.33 | Kohout kulový plastový d25, ovládací páka | ks | 12 |  | 0 | R-položka |  | základní |  | 0 | 0 | 0 | 0 | 0 | 4 | K | 1 | ROZPOCET | 0 | 0 | 0 | 0 | 0 | 1 | 0 | 4 | 196
| P |  | Poznámka k položce: Přesná specifikace viz. D.01.510 Výpis technických listů - D.04.510 03/07 | [14 empty] | P | 1
98 | K | 03.34 | Kohout kulový plastový d32, ovládací páka | ks | 6 |  | 0 | R-položka |  | základní |  | 0 | 0 | 0 | 0 | 0 | 4 | K | 1 | ROZPOCET | 0 | 0 | 0 | 0 | 0 | 1 | 0 | 4 | 198
| P |  | Poznámka k položce: Přesná specifikace viz. D.01.510 Výpis technických listů - D.04.510 03/07 | [14 empty] | P | 1
99 | K | 03.35 | Kohout kulový plastový d40, ovládací páka | ks | 2 |  | 0 | R-položka |  | základní |  | 0 | 0 | 0 | 0 | 0 | 4 | K | 1 | ROZPOCET | 0 | 0 | 0 | 0 | 0 | 1 | 0 | 4 | 200
| P |  | Poznámka k položce: Přesná specifikace viz. D.01.510 Výpis technických listů - D.04.510 03/07 | [14 empty] | P | 1
100 | K | 03.36 | Kohout kulový plastový d50, ovládací páka | ks | 5 |  | 0 | R-položka |  | základní |  | 0 | 0 | 0 | 0 | 0 | 4 | K | 1 | ROZPOCET | 0 | 0 | 0 | 0 | 0 | 1 | 0 | 4 | 202
| P |  | Poznámka k položce: Přesná specifikace viz. D.01.510 Výpis technických listů - D.04.510 03/07 | [14 empty] | P | 1
101 | K | 03.37 | Kohout kulový plastový d50, s odvodněním, ovládací páka | ks | 1 |  | 0 | R-položka |  | základní |  | 0 | 0 | 0 | 0 | 0 | 4 | K | 1 | ROZPOCET | 0 | 0 | 0 | 0 | 0 | 1 | 0 | 4 | 204
| P |  | Poznámka k položce: Přesná specifikace viz. D.01.510 Výpis technických listů - D.04.510 03/08 | [14 empty] | P | 1
102 | K | 03.38 | Kohout kulový plastový d63, ovládací páka | ks | 1 |  | 0 | R-položka |  | základní |  | 0 | 0 | 0 | 0 | 0 | 4 | K | 1 | ROZPOCET | 0 | 0 | 0 | 0 | 0 | 1 | 0 | 4 | 206
| P |  | Poznámka k položce: Přesná specifikace viz. D.01.510 Výpis technických listů - D.04.510 03/07 | [14 empty] | P | 1
103 | K | 03.39 | Kohout kulový uzavírací DN 50 | ks | 2 |  | 0 | R-položka |  | základní |  | 0 | 0 | 0 | 0 | 0 | 4 | K | 1 | ROZPOCET | 0 | 0 | 0 | 0 | 0 | 1 | 0 | 4 | 208
| P |  | Poznámka k položce: Přesná specifikace viz. D.01.510 Výpis technických listů - D.04.510 03/09 | [14 empty] | P | 1
104 | K | 03.40 | Kohout kulový uzavírací DN 65 | ks | 3 |  | 0 | R-položka |  | základní |  | 0 | 0 | 0 | 0 | 0 | 4 | K | 1 | ROZPOCET | 0 | 0 | 0 | 0 | 0 | 1 | 0 | 4 | 210
| P |  | Poznámka k položce: Přesná specifikace viz. D.01.510 Výpis technických listů - D.04.510 03/09 | [14 empty] | P | 1
105 | K | 03.41 | Kohout zpětný závitový DN 40 | ks | 1 |  | 0 | R-položka |  | základní |  | 0 | 0 | 0 | 0 | 0 | 4 | K | 1 | ROZPOCET | 0 | 0 | 0 | 0 | 0 | 1 | 0 | 4 | 212
| P |  | Poznámka k položce: Přesná specifikace viz. D.01.510 Výpis technických listů - D.04.510 03/10 | [14 empty] | P | 1
106 | K | 03.42 | Ventil pojistný membránový, rohový G 1" | ks | 1 |  | 0 | R-položka |  | základní |  | 0 | 0 | 0 | 0 | 0 | 4 | K | 1 | ROZPOCET | 0 | 0 | 0 | 0 | 0 | 1 | 0 | 4 | 214
| P |  | Poznámka k položce: Přesná specifikace viz. D.01.510 Výpis technických listů - D.04.510 03/11 | [14 empty] | P | 1
107 | K | 03.43 | Tlakoměr O100, vč. kohoutu a smyčky | kpl. | 1 |  | 0 | R-položka |  | základní |  | 0 | 0 | 0 | 0 | 0 | 4 | K | 1 | ROZPOCET | 0 | 0 | 0 | 0 | 0 | 1 | 0 | 4 | 216
| P |  | Poznámka k položce: Přesná specifikace viz. D.01.510 Výpis technických listů - D.04.510 03/12 | [14 empty] | P | 1
108 | K | 03.44 | Oddělovač systému typu BA DN 50, z červeného bronzu | ks | 1 |  | 0 | R-položka |  | základní |  | 0 | 0 | 0 | 0 | 0 | 4 | K | 1 | ROZPOCET | 0 | 0 | 0 | 0 | 0 | 1 | 0 | 4 | 218
| P |  | Poznámka k položce: Přesná specifikace viz. D.01.510 Výpis technických listů - D.04.510 03/13 | [14 empty] | P | 1
109 | K | 03.45 | Revidovatelná zpětná klapka DN 15, typ EA | ks | 6 |  | 0 | R-položka |  | základní |  | 0 | 0 | 0 | 0 | 0 | 4 | K | 1 | ROZPOCET | 0 | 0 | 0 | 0 | 0 | 1 | 0 | 4 | 220
| P |  | Poznámka k položce: Přesná specifikace viz. D.01.510 Výpis technických listů - D.04.510 03/14 | [14 empty] | P | 1
110 | K | 03.46 | Vyvažovací ventil cirkulace TV DN15, PN 16, uzavírací | kpl. | 4 |  | 0 | R-položka |  | základní |  | 0 | 0 | 0 | 0 | 0 | 4 | K | 1 | ROZPOCET | 0 | 0 | 0 | 0 | 0 | 1 | 0 | 4 | 222
| P |  | Poznámka k položce: Přesná specifikace viz. D.01.510 Výpis technických listů - D.04.510 03/15 | [14 empty] | P | 1
111 | K | 03.47 | Vyvažovací ventil cirkulace TV DN20, PN 16, uzavírací | kpl. | 3 |  | 0 | R-položka |  | základní |  | 0 | 0 | 0 | 0 | 0 | 4 | K | 1 | ROZPOCET | 0 | 0 | 0 | 0 | 0 | 1 | 0 | 4 | 224
| P |  | Poznámka k položce: Přesná specifikace viz. D.01.510 Výpis technických listů - D.04.510 03/15 | [14 empty] | P | 1
112 | K | 03.48 | Filtr vodovodní DN65 s automatickým zpětným proplachem | kpl. | 1 |  | 0 | R-položka |  | základní |  | 0 | 0 | 0 | 0 | 0 | 4 | K | 1 | ROZPOCET | 0 | 0 | 0 | 0 | 0 | 1 | 0 | 4 | 226
| P |  | Poznámka k položce: Přesná specifikace viz. D.01.510 Výpis technických listů - D.04.510 03/16 | [14 empty] | P | 1
113 | K | 03.49 | Hydrant D25, průtok Q=0,3l/s, průměr hadice 25mm, délka hadice 30m, instalace do výklenku | kpl. | 6 |  | 0 | R-položka |  | základní |  | 0 | 0 | 0 | 0 | 0 | 4 | K | 1 | ROZPOCET | 0 | 0 | 0 | 0 | 0 | 1 | 0 | 4 | 228
| P |  | Poznámka k položce: Přesná specifikace viz. D.01.510 Výpis technických listů - D.01.510 12/05 | [14 empty] | P | 1
114 | K | 03.50 | Vodoměr závitový G 1", pro rozvod SV | ks | 1 |  | 0 | R-položka |  | základní |  | 0 | 0 | 0 | 0 | 0 | 4 | K | 1 | ROZPOCET | 0 | 0 | 0 | 0 | 0 | 1 | 0 | 4 | 230
| P |  | Poznámka k položce: Přesná specifikace viz. D.01.510 Výpis technických listů - D.04.510 03/18 | [14 empty] | P | 1
115 | K | 03.51 | Cirkulační čerpadlo TV, Q=0.31m3/h, H=1.02m | ks | 2 |  | 0 | R-položka |  | základní |  | 0 | 0 | 0 | 0 | 0 | 4 | K | 1 | ROZPOCET | 0 | 0 | 0 | 0 | 0 | 1 | 0 | 4 | 232
| P |  | Poznámka k položce: Přesná specifikace viz. D.01.510 Výpis technických listů - D.04.510 03/19 | [14 empty] | P | 1
116 | K | 03.52 | Proplach a desinfekce potrubí vodovodního do DN 80 | m | 997 |  | 0 | R-položka |  | základní |  | 0 | 0 | 0 | 0 | 0 | 4 | K | 1 | ROZPOCET | 0 | 0 | 0 | 0 | 0 | 1 | 0 | 4 | 234
117 | K | 03.53 | Zkouška tlaková potrubí vodovodního do DN 50 | m | 942 |  | 0 | R-položka |  | základní |  | 0 | 0 | 0 | 0 | 0 | 4 | K | 1 | ROZPOCET | 0 | 0 | 0 | 0 | 0 | 1 | 0 | 4 | 236
118 | K | 03.54 | Zkouška tlaková potrubí vodovodního do DN 100 | m | 55 |  | 0 | R-položka |  | základní |  | 0 | 0 | 0 | 0 | 0 | 4 | K | 1 | ROZPOCET | 0 | 0 | 0 | 0 | 0 | 1 | 0 | 4 | 238
119 | K | 03.55 | Přesun hmot pro vnitřní vodovod, výška objektu do 12 m | t | 14.5 |  | 0 | R-položka |  | základní |  | 0 | 0 | 0 | 0 | 0 | 4 | K | 1 | ROZPOCET | 0 | 0 | 0 | 0 | 0 | 1 | 0 | 4 | 240
| D | 04 | Zařizovací předměty |  |  |  | 0 |  |  |  |  | 0 |  | 0 |  | 0 | 1 | D | 0 | ROZPOCET | [6 empty] | 0
120 | K | 04.01 | Klozet keramický závěsný, instalační závěsný element, ovládací deska, sedátko | kpl. | 24 |  | 0 | R-položka |  | základní |  | 0 | 0 | 0 | 0 | 0 | 4 | K | 1 | ROZPOCET | 0 | 0 | 0 | 0 | 0 | 1 | 0 | 4 | 242
| P |  | Poznámka k položce: Přesná specifikace viz. D.01.510 Výpis technických listů - D.04.510 04/01 | [14 empty] | P | 1
121 | K | 04.02 | Klozet keramický závěsný, pro osoby se sníženou pohyblivostí, instalační závěsný element, oddálené splachování, sedátko | kpl. | 2 |  | 0 | R-položka |  | základní |  | 0 | 0 | 0 | 0 | 0 | 4 | K | 1 | ROZPOCET | 0 | 0 | 0 | 0 | 0 | 1 | 0 | 4 | 244
| P |  | Poznámka k položce: Přesná specifikace viz. D.01.510 Výpis technických listů - D.04.510 04/02 | [14 empty] | P | 1
122 | K | 04.03 | Umyvadlo keramické, instalace do desky, zápachová uzávěrka | kpl. | 35 |  | 0 | R-položka |  | základní |  | 0 | 0 | 0 | 0 | 0 | 4 | K | 1 | ROZPOCET | 0 | 0 | 0 | 0 | 0 | 1 | 0 | 4 | 246
| P |  | Poznámka k položce: Přesná specifikace viz. D.01.510 Výpis technických listů - D.04.510 04/03 | [14 empty] | P | 1
123 | K | 04.04 | Umyvadlo keramické, zápachová uzávěrka | kpl. | 3 |  | 0 | R-položka |  | základní |  | 0 | 0 | 0 | 0 | 0 | 4 | K | 1 | ROZPOCET | 0 | 0 | 0 | 0 | 0 | 1 | 0 | 4 | 248
| P |  | Poznámka k položce: Přesná specifikace viz. D.01.510 Výpis technických listů - D.04.510 04/04 | [14 empty] | P | 1
124 | K | 04.05 | Umyvadlo keramické, pro úklidové komory, zápachová uzávěrka | kpl. | 3 |  | 0 | R-položka |  | základní |  | 0 | 0 | 0 | 0 | 0 | 4 | K | 1 | ROZPOCET | 0 | 0 | 0 | 0 | 0 | 1 | 0 | 4 | 250
| P |  | Poznámka k položce: Přesná specifikace viz. D.01.510 Výpis technických listů - D.04.510 04/05 | [14 empty] | P | 1
125 | K | 04.06 | Umyvadlo keramické, pro osoby se sníženou pohyblivostí, podomítková zápachová uzávěrka | kpl. | 2 |  | 0 | R-položka |  | základní |  | 0 | 0 | 0 | 0 | 0 | 4 | K | 1 | ROZPOCET | 0 | 0 | 0 | 0 | 0 | 1 | 0 | 4 | 252
| P |  | Poznámka k položce: Přesná specifikace viz. D.01.510 Výpis technických listů - D.04.510 04/06 | [14 empty] | P | 1
126 | K | 04.07 | Pisoárová mísa keramická, instalační závěsný element, radarové splachování, vč. zdroje radarového splachování | kpl. | 6 |  | 0 | R-položka |  | základní |  | 0 | 0 | 0 | 0 | 0 | 4 | K | 1 | ROZPOCET | 0 | 0 | 0 | 0 | 0 | 1 | 0 | 4 | 254
| P |  | Poznámka k položce: Přesná specifikace viz. D.01.510 Výpis technických listů - D.04.510 04/07 | [14 empty] | P | 1
127 | K | 04.08 | Výlevka keramická, závěsná, instalační závěsný element, ovládací deska | kpl. | 3 |  | 0 | R-položka |  | základní |  | 0 | 0 | 0 | 0 | 0 | 4 | K | 1 | ROZPOCET | 0 | 0 | 0 | 0 | 0 | 1 | 0 | 4 | 256
| P |  | Poznámka k položce: Přesná specifikace viz. D.01.510 Výpis technických listů - D.04.510 04/08 | [14 empty] | P | 1
128 | K | 04.09 | Vanička sprchová polyakrylátová 900x900mm, zaoblený roh, sprchová zástěna z bezpečnostního skla, odpadový sifon | kpl. | 1 |  | 0 | R-položka |  | základní |  | 0 | 0 | 0 | 0 | 0 | 4 | K | 1 | ROZPOCET | 0 | 0 | 0 | 0 | 0 | 1 | 0 | 4 | 258
| P |  | Poznámka k položce: Přesná specifikace viz. D.01.510 Výpis technických listů - D.04.510 04/09 | [14 empty] | P | 1
129 | K | 04.10 | Zápachová uzávěrka plastová pro dřez | ks | 2 |  | 0 | R-položka |  | základní |  | 0 | 0 | 0 | 0 | 0 | 4 | K | 1 | ROZPOCET | 0 | 0 | 0 | 0 | 0 | 1 | 0 | 4 | 260
130 | K | 04.11 | Přesun hmot pro zařizovací předměty, výška objektu do 12 m | t | 3.5 |  | 0 | R-položka |  | základní |  | 0 | 0 | 0 | 0 | 0 | 4 | K | 1 | ROZPOCET | 0 | 0 | 0 | 0 | 0 | 1 | 0 | 4 | 262
| D | 05 | Výtokové baterie |  |  |  | 0 |  |  |  |  | 0 |  | 0 |  | 0 | 1 | D | 0 | ROZPOCET | [6 empty] | 0
131 | K | 05.01 | Ventil rohový G 1/2", bez připojovací hadičky | ks | 86 |  | 0 | R-položka |  | základní |  | 0 | 0 | 0 | 0 | 0 | 4 | K | 1 | ROZPOCET | 0 | 0 | 0 | 0 | 0 | 1 | 0 | 4 | 264
| P |  | Poznámka k položce: Přesná specifikace viz. D.01.510 Výpis technických listů - D.04.510 05/01 | [14 empty] | P | 1
132 | K | 05.02 | Baterie umyvadlová, stojánková, páková, ovládání zátky | ks | 35 |  | 0 | R-položka |  | základní |  | 0 | 0 | 0 | 0 | 0 | 4 | K | 1 | ROZPOCET | 0 | 0 | 0 | 0 | 0 | 1 | 0 | 4 | 266
| P |  | Poznámka k položce: Přesná specifikace viz. D.01.510 Výpis technických listů - D.04.510 05/02 | [14 empty] | P | 1
133 | K | 05.03 | Baterie umyvadlová, stojánková, páková, s automatickou zátkou, pro osoby se sníženou pohyblivostí | ks | 2 |  | 0 | R-položka |  | základní |  | 0 | 0 | 0 | 0 | 0 | 4 | K | 1 | ROZPOCET | 0 | 0 | 0 | 0 | 0 | 1 | 0 | 4 | 268
| P |  | Poznámka k položce: Přesná specifikace viz. D.01.510 Výpis technických listů - D.04.510 05/03 | [14 empty] | P | 1
134 | K | 05.04 | Baterie nástěnná pro výlevku, páková, rozteč 150mm | ks | 3 |  | 0 | R-položka |  | základní |  | 0 | 0 | 0 | 0 | 0 | 4 | K | 1 | ROZPOCET | 0 | 0 | 0 | 0 | 0 | 1 | 0 | 4 | 270
| P |  | Poznámka k položce: Přesná specifikace viz. D.01.510 Výpis technických listů - D.04.510 05/04 | [14 empty] | P | 1
135 | K | 05.05 | Baterie dřezová, stojánková, páková, prodloužené raménko | ks | 2 |  | 0 | R-položka |  | základní |  | 0 | 0 | 0 | 0 | 0 | 4 | K | 1 | ROZPOCET | 0 | 0 | 0 | 0 | 0 | 1 | 0 | 4 | 272
| P |  | Poznámka k položce: Přesná specifikace viz. D.01.510 Výpis technických listů - D.04.510 05/05 | [14 empty] | P | 1
136 | K | 05.06 | Tlačný ventil sprchový | ks | 35 |  | 0 | R-položka |  | základní |  | 0 | 0 | 0 | 0 | 0 | 4 | K | 1 | ROZPOCET | 0 | 0 | 0 | 0 | 0 | 1 | 0 | 4 | 274
| P |  | Poznámka k položce: Přesná specifikace viz. D.01.510 Výpis technických listů - D.04.510 05/06 | [14 empty] | P | 1
137 | K | 05.07 | Sprchová hlavice | ks | 26 |  | 0 | R-položka |  | základní |  | 0 | 0 | 0 | 0 | 0 | 4 | K | 1 | ROZPOCET | 0 | 0 | 0 | 0 | 0 | 1 | 0 | 4 | 276
| P |  | Poznámka k položce: Přesná specifikace viz. D.01.510 Výpis technických listů - D.04.510 05/07 | [14 empty] | P | 1
138 | K | 05.08 | Baterie nástěnná sprchová, rozteč 150mm, sprchový set | ks | 2 |  | 0 | R-položka |  | základní |  | 0 | 0 | 0 | 0 | 0 | 4 | K | 1 | ROZPOCET | 0 | 0 | 0 | 0 | 0 | 1 | 0 | 4 | 278
| P |  | Poznámka k položce: Přesná specifikace viz. D.01.510 Výpis technických listů - D.04.510 05/08 | [14 empty] | P | 1
139 | K | 05.09 | Sprchová hlavice, držák | ks | 9 |  | 0 | R-položka |  | základní |  | 0 | 0 | 0 | 0 | 0 | 4 | K | 1 | ROZPOCET | 0 | 0 | 0 | 0 | 0 | 1 | 0 | 4 | 280
| P |  | Poznámka k položce: Přesná specifikace viz. D.01.510 Výpis technických listů - D.04.510 05/09 | [14 empty] | P | 1
140 | K | 05.10 | Baterie umyvadlová, stojánková, páková | ks | 3 |  | 0 | R-položka |  | základní |  | 0 | 0 | 0 | 0 | 0 | 4 | K | 1 | ROZPOCET | 0 | 0 | 0 | 0 | 0 | 1 | 0 | 4 | 282
| P |  | Poznámka k položce: Přesná specifikace viz. D.01.510 Výpis technických listů - D.04.510 05/10 | [14 empty] | P | 1
141 | K | 05.11 | Přesun hmot pro zařizovací předměty, výška objektu do 12 m | t | 0.4 |  | 0 | R-položka |  | základní |  | 0 | 0 | 0 | 0 | 0 | 4 | K | 1 | ROZPOCET | 0 | 0 | 0 | 0 | 0 | 1 | 0 | 4 | 284

## D.06a - Vytápění, chlazení
{376ca8b2-acfb-43dc-adb6-242f7962f12d}
2
| KRYCÍ LIST SOUPISU PRACÍ | [7 empty] | v --- níže se nacházejí doplnkové a pomocné údaje k sestavám --- v | [8 empty] | False
Stavba:
Sportovní hala Sušice
Objekt:
SO-01 - Sportovní hala
Soupis:
D.06a - Vytápění, chlazení
| KSO: |  |  |  |  | CC-CZ:
| Místo: |  |  |  |  | Datum: | Vyplň údaj
| Zadavatel: |  |  |  |  | IČ:
|  | Město Sušice, nám. Svobody 138, 342 01 Sušice |  |  |  | DIČ:
| Uchazeč: |  |  |  |  | IČ: | Vyplň údaj
|  | Vyplň údaj |  |  |  | DIČ: | Vyplň údaj
| Projektant: |  |  |  |  | IČ: | 27183912
|  | APRIS s.r.o |  |  |  | DIČ: | CZ 271 839 12
| Zpracovatel: |  |  |  |  | IČ:
DIČ:
Poznámka:
Uvedené komponenty dle obchodních názvů v žádném případě nezavazují dodavatele stavby instalovat tyto komponenty od konkrétního výrobce aplikovat. Specifikace slouží pouze jako etalon pro stanovení technické úrovně, provedení a vybavení těchto komponentů.
| Cena bez DPH | [5 empty] | 0
|  |  | Základ daně |  |  | Sazba daně | Výše daně
| DPH | základní | 0 |  |  | 21% | 0
|  | snížená | 0 |  |  | 12% | 0
|  | zákl. přenesená | 0 |  |  | 21% | 0
|  | sníž. přenesená | 0 |  |  | 12% | 0
|  | nulová | 0 |  |  | 0% | 0
| Cena s DPH |  |  | v | CZK |  | 0
REKAPITULACE ČLENĚNÍ SOUPISU PRACÍ
Stavba:
Sportovní hala Sušice
Objekt:
SO-01 - Sportovní hala
Soupis:
D.06a - Vytápění, chlazení
Místo: | [5 empty] | Datum: | Vyplň údaj
Zadavatel: |  |  | Město Sušice, nám. Svobody 138, 342 01 Sušice |  |  | Projektant: | APRIS s.r.o
Uchazeč: |  |  | Vyplň údaj |  |  | Zpracovatel:
Kód dílu - Popis | [6 empty] | Cena celkem [CZK]
Náklady stavby celkem | [6 empty] | 0 | [11 empty] | -1
| 01 - Vytápění | [5 empty] | 0
SOUPIS PRACÍ
Stavba:
Sportovní hala Sušice
Objekt:
SO-01 - Sportovní hala
Soupis:
D.06a - Vytápění, chlazení
Místo: | [5 empty] | Datum: | Vyplň údaj
Zadavatel: |  |  | Město Sušice, nám. Svobody 138, 342 01 Sušice |  |  | Projektant: | APRIS s.r.o
Uchazeč: |  |  | Vyplň údaj |  |  | Zpracovatel:
PČ | Typ | Kód | Popis | MJ | Množství | J.cena [CZK] | Cena celkem [CZK] | Cenová soustava |  | DPH | J. Nh [h] | Nh celkem [h] | J. hmotnost [t] | Hmotnost celkem [t] | J. suť [t] | Suť Celkem [t]
Náklady soupisu celkem | [6 empty] | 0 |  |  |  |  | 0 |  | 0 |  | 0 |  | D | -1 | [7 empty] | 0
| D | 01 | Vytápění |  |  |  | 0 |  |  |  |  | 0 |  | 0 |  | 0 | 1 | D | 0 | ROZPOCET | [6 empty] | 0
1 | K | 01.01 | Chiller glykol/voda, chladicí výkon systému kW 67,7, včetně náplně refrigerantu, refrigerant s GWP menším než 150, celkový proudový odběr do 178 A, príkon 24 kW, 400V 50Hz, hmotnost do 500 kg | kpl | 1 |  | 0 | R-položka |  | základní |  | 0 | 0 | 0 | 0 | 0 | 4 | K | 1 | ROZPOCET | 0 | 0 | 0 | 0 | 0 | 1 | 0 | 4 | 2
2 | K | 01.02 | Suchý chladič, náplň propylenglykol 35%, chladící výkon 91 kW při +32°C, Akustický tlak suchého chladiče v 5 m 36 dB(A) | ks | 1 |  | 0 | R-položka |  | základní |  | 0 | 0 | 0 | 0 | 0 | 4 | K | 1 | ROZPOCET | 0 | 0 | 0 | 0 | 0 | 1 | 0 | 4 | 4
3 | K | 01.03 | Teploměr do jímky včetně jímky 0-100°C | ks | 14 |  | 0 | R-položka |  | základní |  | 0 | 0 | 0 | 0 | 0 | 4 | K | 1 | ROZPOCET | 0 | 0 | 0 | 0 | 0 | 1 | 0 | 4 | 6
4 | K | 01.04 | Manometr 0-400 kPa | ks | 16 |  | 0 | R-položka |  | základní |  | 0 | 0 | 0 | 0 | 0 | 4 | K | 1 | ROZPOCET | 0 | 0 | 0 | 0 | 0 | 1 | 0 | 4 | 8
5 | K | 01.05 | AUTOMATICKÝ DOPLŇOVACÍ SYSTÉM GLYKOLU VČETNĚ NÁDRŽE 200 LITRŮ | ks | 1 |  | 0 | R-položka |  | základní |  | 0 | 0 | 0 | 0 | 0 | 4 | K | 1 | ROZPOCET | 0 | 0 | 0 | 0 | 0 | 1 | 0 | 4 | 10
6 | K | 01.06 | Elektronicky plynule řízené oběhové čerpadlo DN25 4 metry | ks | 1 |  | 0 | R-položka |  | základní |  | 0 | 0 | 0 | 0 | 0 | 4 | K | 1 | ROZPOCET | 0 | 0 | 0 | 0 | 0 | 1 | 0 | 4 | 12
7 | K | 01.07 | Elektronicky plynule řízené oběhové čerpadlo DN25 6 metrů | ks | 6 |  | 0 | R-položka |  | základní |  | 0 | 0 | 0 | 0 | 0 | 4 | K | 1 | ROZPOCET | 0 | 0 | 0 | 0 | 0 | 1 | 0 | 4 | 14
8 | K | 01.08 | Elektronicky plynule řízené oběhové čerpadlo DN50 18 metrů | ks | 2 |  | 0 | R-položka |  | základní |  | 0 | 0 | 0 | 0 | 0 | 4 | K | 1 | ROZPOCET | 0 | 0 | 0 | 0 | 0 | 1 | 0 | 4 | 16
9 | K | 01.09 | Nerezové oběhové čerpadlo pro teplou vodu DN32 10 metrů | ks | 1 |  | 0 | R-položka |  | základní |  | 0 | 0 | 0 | 0 | 0 | 4 | K | 1 | ROZPOCET | 0 | 0 | 0 | 0 | 0 | 1 | 0 | 4 | 18
10 | K | 01.10 | Elektronicky plynule řízené oběhové čerpadlo DN40 15 metrů | ks | 3 |  | 0 | R-položka |  | základní |  | 0 | 0 | 0 | 0 | 0 | 4 | K | 1 | ROZPOCET | 0 | 0 | 0 | 0 | 0 | 1 | 0 | 4 | 20
11 | K | 01.11 | Elektronicky plynule řízené oběhové čerpadlo DN40 12 metrů | ks | 4 |  | 0 | R-položka |  | základní |  | 0 | 0 | 0 | 0 | 0 | 4 | K | 1 | ROZPOCET | 0 | 0 | 0 | 0 | 0 | 1 | 0 | 4 | 22
12 | K | 01.12 | Mezipřírubová klapka DN 65 + PŘÍRUBY | ks | 11 |  | 0 | R-položka |  | základní |  | 0 | 0 | 0 | 0 | 0 | 4 | K | 1 | ROZPOCET | 0 | 0 | 0 | 0 | 0 | 1 | 0 | 4 | 24
13 | K | 01.13 | Mezipřírubová klapk DN 80 + PŘÍRUBY | ks | 6 |  | 0 | R-položka |  | základní |  | 0 | 0 | 0 | 0 | 0 | 4 | K | 1 | ROZPOCET | 0 | 0 | 0 | 0 | 0 | 1 | 0 | 4 | 26
14 | K | 01.14 | FILTR DN 65 | ks | 4 |  | 0 | R-položka |  | základní |  | 0 | 0 | 0 | 0 | 0 | 4 | K | 1 | ROZPOCET | 0 | 0 | 0 | 0 | 0 | 1 | 0 | 4 | 28
15 | K | 01.15 | VÝMĚNÍK TRUBKOVNICOVÝ VERTIKÁLNÍ NEREZ OCELOVÝ VÝKON 125 kW, 80/60°C na 75/55°C pro ohřev TV | ks | 1 |  | 0 | R-položka |  | základní |  | 0 | 0 | 0 | 0 | 0 | 4 | K | 1 | ROZPOCET | 0 | 0 | 0 | 0 | 0 | 1 | 0 | 4 | 30
16 | K | 01.16 | NEREZ TANK 1200 LITRŮ IZOLACE MINERÁLNÍ VLNA + OPLECHOVÁNÍ TLOUŠŤKA 160 mm včetně nátrubků a jímek | kpl | 1 |  | 0 | R-položka |  | základní |  | 0 | 0 | 0 | 0 | 0 | 4 | K | 1 | ROZPOCET | 0 | 0 | 0 | 0 | 0 | 1 | 0 | 4 | 32
17 | K | 01.17 | TANK PT 1000 LITRŮ IZOLACE VLNA + OPLECHOVÁNÍ TLOUŠŤKA 100 mm, včetně nátrubků a jímek | kpl | 1 |  | 0 | R-položka |  | základní |  | 0 | 0 | 0 | 0 | 0 | 4 | K | 1 | ROZPOCET | 0 | 0 | 0 | 0 | 0 | 1 | 0 | 4 | 34
18 | K | 01.18 | TANK PT 1000 LITRŮ IZOLACE PAROTĚSNÁ KAUČUKOVÁ TL. 13 mm, včetně nátrubků a jímek | kpl | 1 |  | 0 | R-položka |  | základní |  | 0 | 0 | 0 | 0 | 0 | 4 | K | 1 | ROZPOCET | 0 | 0 | 0 | 0 | 0 | 1 | 0 | 4 | 36
19 | K | 01.19 | Tlaková expanzní nádoba 50 LITRŮ, PLNĚNÍ 100 kPa | ks | 1 |  | 0 | R-položka |  | základní |  | 0 | 0 | 0 | 0 | 0 | 4 | K | 1 | ROZPOCET | 0 | 0 | 0 | 0 | 0 | 1 | 0 | 4 | 38
20 | K | 01.20 | Tlaková expanzní nádoba pro glykol, 18 litrů, plnění 150 kPa | ks | 1 |  | 0 | R-položka |  | základní |  | 0 | 0 | 0 | 0 | 0 | 4 | K | 1 | ROZPOCET | 0 | 0 | 0 | 0 | 0 | 1 | 0 | 4 | 40
21 | K | 01.21 | Vyvažovací ventil DN40 | ks | 3 |  | 0 | R-položka |  | základní |  | 0 | 0 | 0 | 0 | 0 | 4 | K | 1 | ROZPOCET | 0 | 0 | 0 | 0 | 0 | 1 | 0 | 4 | 42
22 | K | 01.22 | Vyvažovací ventil DN25 | ks | 11 |  | 0 | R-položka |  | základní |  | 0 | 0 | 0 | 0 | 0 | 4 | K | 1 | ROZPOCET | 0 | 0 | 0 | 0 | 0 | 1 | 0 | 4 | 44
23 | K | 01.23 | Vyvažovací ventil DN32 | ks | 1 |  | 0 | R-položka |  | základní |  | 0 | 0 | 0 | 0 | 0 | 4 | K | 1 | ROZPOCET | 0 | 0 | 0 | 0 | 0 | 1 | 0 | 4 | 46
24 | K | 01.24 | Vyvažovací ventil DN15 | ks | 1 |  | 0 | R-položka |  | základní |  | 0 | 0 | 0 | 0 | 0 | 4 | K | 1 | ROZPOCET | 0 | 0 | 0 | 0 | 0 | 1 | 0 | 4 | 48
25 | K | 01.25 | Regulátor tlakové diference DN15 | ks | 1 |  | 0 | R-položka |  | základní |  | 0 | 0 | 0 | 0 | 0 | 4 | K | 1 | ROZPOCET | 0 | 0 | 0 | 0 | 0 | 1 | 0 | 4 | 50
26 | K | 01.26 | Regulátor tlakové diference DN40 | ks | 3 |  | 0 | R-položka |  | základní |  | 0 | 0 | 0 | 0 | 0 | 4 | K | 1 | ROZPOCET | 0 | 0 | 0 | 0 | 0 | 1 | 0 | 4 | 52
27 | K | 01.27 | Regulátor tlakové diference DN25 | ks | 11 |  | 0 | R-položka |  | základní |  | 0 | 0 | 0 | 0 | 0 | 4 | K | 1 | ROZPOCET | 0 | 0 | 0 | 0 | 0 | 1 | 0 | 4 | 54
28 | K | 01.28 | Regulátor tlakové diference DN32 | ks | 1 |  | 0 | R-položka |  | základní |  | 0 | 0 | 0 | 0 | 0 | 4 | K | 1 | ROZPOCET | 0 | 0 | 0 | 0 | 0 | 1 | 0 | 4 | 56
29 | K | 01.29 | OMEZOVAČ TEPLOTY VRATNÉ VODY 1/2" | ks | 4 |  | 0 | R-položka |  | základní |  | 0 | 0 | 0 | 0 | 0 | 4 | K | 1 | ROZPOCET | 0 | 0 | 0 | 0 | 0 | 1 | 0 | 4 | 58
30 | K | 01.30 | Dvoucestný regulační kohout kvs16 v uzavírací úvrati těsný, vč. servopohonu | ks | 1 |  | 0 | R-položka |  | základní |  | 0 | 0 | 0 | 0 | 0 | 4 | K | 1 | ROZPOCET | 0 | 0 | 0 | 0 | 0 | 1 | 0 | 4 | 60
31 | K | 01.31 | Dvoucestný regulační kohout kvs 6,3 v uzavírací úvrati těsný, vč. servopohonu | ks | 2 |  | 0 | R-položka |  | základní |  | 0 | 0 | 0 | 0 | 0 | 4 | K | 1 | ROZPOCET | 0 | 0 | 0 | 0 | 0 | 1 | 0 | 4 | 62
32 | K | 01.32 | Trojcestný regulační kohout kvs 25 v uzavírací úvrati těsný, vč. servopohonu | ks | 1 |  | 0 | R-položka |  | základní |  | 0 | 0 | 0 | 0 | 0 | 4 | K | 1 | ROZPOCET | 0 | 0 | 0 | 0 | 0 | 1 | 0 | 4 | 64
33 | K | 01.33 | Dvoucestný regulační kohout kvs 25 v uzavírací úvrati těsný, vč. servopohonu | ks | 1 |  | 0 | R-položka |  | základní |  | 0 | 0 | 0 | 0 | 0 | 4 | K | 1 | ROZPOCET | 0 | 0 | 0 | 0 | 0 | 1 | 0 | 4 | 66
34 | K | 01.34 | Trojcestný regulační kohout kvs 6,3 v uzavírací úvrati těsný, vč. servopohonu | ks | 3 |  | 0 | R-položka |  | základní |  | 0 | 0 | 0 | 0 | 0 | 4 | K | 1 | ROZPOCET | 0 | 0 | 0 | 0 | 0 | 1 | 0 | 4 | 68
35 | K | 01.35 | Trojcestný regulační kohout kvs 4 v uzavírací úvrati těsný, vč. servopohonu | ks | 1 |  | 0 | R-položka |  | základní |  | 0 | 0 | 0 | 0 | 0 | 4 | K | 1 | ROZPOCET | 0 | 0 | 0 | 0 | 0 | 1 | 0 | 4 | 70
36 | K | 01.36 | Kulový kohout vypouštěcí 1/2" | ks | 4 |  | 0 | R-položka |  | základní |  | 0 | 0 | 0 | 0 | 0 | 4 | K | 1 | ROZPOCET | 0 | 0 | 0 | 0 | 0 | 1 | 0 | 4 | 72
37 | K | 01.37 | Kulový kohout vypouštěcí 3/4" | ks | 6 |  | 0 | R-položka |  | základní |  | 0 | 0 | 0 | 0 | 0 | 4 | K | 1 | ROZPOCET | 0 | 0 | 0 | 0 | 0 | 1 | 0 | 4 | 74
38 | K | 01.38 | Kulový kohout 2" | ks | 8 |  | 0 | R-položka |  | základní |  | 0 | 0 | 0 | 0 | 0 | 4 | K | 1 | ROZPOCET | 0 | 0 | 0 | 0 | 0 | 1 | 0 | 4 | 76
39 | K | 01.39 | Kulový kohout 5/4" | ks | 12 |  | 0 | R-položka |  | základní |  | 0 | 0 | 0 | 0 | 0 | 4 | K | 1 | ROZPOCET | 0 | 0 | 0 | 0 | 0 | 1 | 0 | 4 | 78
40 | K | 01.40 | Kulový kohout 3/4" | ks | 4 |  | 0 | R-položka |  | základní |  | 0 | 0 | 0 | 0 | 0 | 4 | K | 1 | ROZPOCET | 0 | 0 | 0 | 0 | 0 | 1 | 0 | 4 | 80
41 | K | 01.41 | Kulový kohout 3/4" | ks | 4 |  | 0 | R-položka |  | základní |  | 0 | 0 | 0 | 0 | 0 | 4 | K | 1 | ROZPOCET | 0 | 0 | 0 | 0 | 0 | 1 | 0 | 4 | 82
42 | K | 01.42 | Kulový kohout 5/4" | ks | 14 |  | 0 | R-položka |  | základní |  | 0 | 0 | 0 | 0 | 0 | 4 | K | 1 | ROZPOCET | 0 | 0 | 0 | 0 | 0 | 1 | 0 | 4 | 84
43 | K | 01.43 | Zpětná klapka těžká 5/4" | ks | 3 |  | 0 | R-položka |  | základní |  | 0 | 0 | 0 | 0 | 0 | 4 | K | 1 | ROZPOCET | 0 | 0 | 0 | 0 | 0 | 1 | 0 | 4 | 86
44 | K | 01.44 | Zpětná klapka těžká 3/4" | ks | 1 |  | 0 | R-položka |  | základní |  | 0 | 0 | 0 | 0 | 0 | 4 | K | 1 | ROZPOCET | 0 | 0 | 0 | 0 | 0 | 1 | 0 | 4 | 88
45 | K | 01.45 | Zpětná klapka těžká 2" | ks | 1 |  | 0 | R-položka |  | základní |  | 0 | 0 | 0 | 0 | 0 | 4 | K | 1 | ROZPOCET | 0 | 0 | 0 | 0 | 0 | 1 | 0 | 4 | 90
46 | K | 01.46 | POJISTNÝ VENTIL 3/4", 600 kPa | ks | 3 |  | 0 | R-položka |  | základní |  | 0 | 0 | 0 | 0 | 0 | 4 | K | 1 | ROZPOCET | 0 | 0 | 0 | 0 | 0 | 1 | 0 | 4 | 92
47 | K | 01.47 | Odvzdušňovací ventil | ks | 30 |  | 0 | R-položka |  | základní |  | 0 | 0 | 0 | 0 | 0 | 4 | K | 1 | ROZPOCET | 0 | 0 | 0 | 0 | 0 | 1 | 0 | 4 | 94
48 | K | 01.48 | VODOMĚR 1,5 m3/h | ks | 1 |  | 0 | R-položka |  | základní |  | 0 | 0 | 0 | 0 | 0 | 4 | K | 1 | ROZPOCET | 0 | 0 | 0 | 0 | 0 | 1 | 0 | 4 | 96
49 | K | 01.49 | Ocelové potrubí DN80 + fitinky , příruby a šroubení + tepelná izolace | m | 30 |  | 0 | R-položka |  | základní |  | 0 | 0 | 0 | 0 | 0 | 4 | K | 1 | ROZPOCET | 0 | 0 | 0 | 0 | 0 | 1 | 0 | 4 | 98
50 | K | 01.50 | Ocelové potrubí DN65 + fitinky, příruby a šroubení + tepelná izolace | m | 100 |  | 0 | R-položka |  | základní |  | 0 | 0 | 0 | 0 | 0 | 4 | K | 1 | ROZPOCET | 0 | 0 | 0 | 0 | 0 | 1 | 0 | 4 | 100
51 | K | 01.51 | Ocelové potrubí 2" + fitinky a šroubení + tepelná izolace | m | 160 |  | 0 | R-položka |  | základní |  | 0 | 0 | 0 | 0 | 0 | 4 | K | 1 | ROZPOCET | 0 | 0 | 0 | 0 | 0 | 1 | 0 | 4 | 102
52 | K | 01.52 | Ocelové potrubí 6/4" + fitinky a šroubení + tepelná izolace | m | 120 |  | 0 | R-položka |  | základní |  | 0 | 0 | 0 | 0 | 0 | 4 | K | 1 | ROZPOCET | 0 | 0 | 0 | 0 | 0 | 1 | 0 | 4 | 104
53 | K | 01.53 | Ocelové potrubí 5/4" + fitinky a šroubení + tepelná izolace | m | 200 |  | 0 | R-položka |  | základní |  | 0 | 0 | 0 | 0 | 0 | 4 | K | 1 | ROZPOCET | 0 | 0 | 0 | 0 | 0 | 1 | 0 | 4 | 106
54 | K | 01.54 | Trubka z polypropylenu PP-RCT a s kyslíkovou bariérou + fitinky a šroubení + tepelná izolace | m | 110 |  | 0 | R-položka |  | základní |  | 0 | 0 | 0 | 0 | 0 | 4 | K | 1 | ROZPOCET | 0 | 0 | 0 | 0 | 0 | 1 | 0 | 4 | 108
55 | K | 01.55 | Trubka z polypropylenu PP-RCT a s kyslíkovou bariérou+ fitinky a šroubení + tepelná izolace | m | 60 |  | 0 | R-položka |  | základní |  | 0 | 0 | 0 | 0 | 0 | 4 | K | 1 | ROZPOCET | 0 | 0 | 0 | 0 | 0 | 1 | 0 | 4 | 110
56 | K | 01.56 | Trubka z polypropylenu PP-RCT a s kyslíkovou bariérou+ fitinky a šroubení + tepelná izolace | m | 70 |  | 0 | R-položka |  | základní |  | 0 | 0 | 0 | 0 | 0 | 4 | K | 1 | ROZPOCET | 0 | 0 | 0 | 0 | 0 | 1 | 0 | 4 | 112
57 | K | 01.57 | Trubka z polypropylenu PP-RCT a s kyslíkovou bariérou+ fitinky a šroubení + tepelná izolace | m | 70 |  | 0 | R-položka |  | základní |  | 0 | 0 | 0 | 0 | 0 | 4 | K | 1 | ROZPOCET | 0 | 0 | 0 | 0 | 0 | 1 | 0 | 4 | 114
58 | K | 01.58 | Rozdělovač podlahového vytápění 9 vývodů včetně reg. průtokoměrů, ventilových vložek, odvzdušnění, vypouštění, uzavíracích armatur a instalační skříně | kpl | 1 |  | 0 | R-položka |  | základní |  | 0 | 0 | 0 | 0 | 0 | 4 | K | 1 | ROZPOCET | 0 | 0 | 0 | 0 | 0 | 1 | 0 | 4 | 2106471274
59 | K | 01.59 | Rozdělovač podlahového vytápění 8 vývodů včetně reg. průtokoměrů, ventilových vložek, odvzdušnění, vypouštění, uzavíracích armatur a instalační skříně | kpl | 1 |  | 0 | R-položka |  | základní |  | 0 | 0 | 0 | 0 | 0 | 4 | K | 1 | ROZPOCET | 0 | 0 | 0 | 0 | 0 | 1 | 0 | 4 | -391057324
60 | K | 01.60 | Rozdělovač podlahového vytápění 6 vývodů včetně reg. průtokoměrů, ventilových vložek, odvzdušnění, vypouštění, uzavíracích armatur a instalační skříně | kpl | 1 |  | 0 | R-položka |  | základní |  | 0 | 0 | 0 | 0 | 0 | 4 | K | 1 | ROZPOCET | 0 | 0 | 0 | 0 | 0 | 1 | 0 | 4 | 2084814929
61 | K | 01.61 | Rozdělovač podlahového vytápění 5 vývodů včetně reg. průtokoměrů, ventilových vložek, odvzdušnění, vypouštění, uzavíracích armatur a instalační skříně | kpl | 1 |  | 0 | R-položka |  | základní |  | 0 | 0 | 0 | 0 | 0 | 4 | K | 1 | ROZPOCET | 0 | 0 | 0 | 0 | 0 | 1 | 0 | 4 | -1654655753
62 | K | 01.62 | Rozdělovač podlahového vytápění 11 vývodů včetně reg. průtokoměrů, ventilových vložek, odvzdušnění, vypouštění, uzavíracích armatur a instalační skříně | kpl | 1 |  | 0 | R-položka |  | základní |  | 0 | 0 | 0 | 0 | 0 | 4 | K | 1 | ROZPOCET | 0 | 0 | 0 | 0 | 0 | 1 | 0 | 4 | -658093494
63 | K | 01.63 | Rozdělovač podlahového vytápění 12 vývodů včetně reg. průtokoměrů, ventilových vložek, odvzdušnění, vypouštění, uzavíracích armatur a instalační skříně | kpl | 2 |  | 0 | R-položka |  | základní |  | 0 | 0 | 0 | 0 | 0 | 4 | K | 1 | ROZPOCET | 0 | 0 | 0 | 0 | 0 | 1 | 0 | 4 | -1245632209
64 | K | 01.64 | TERMOELEKTRICKÁ HLAVICE 230V-OTEVŘENO | ks | 63 |  | 0 | R-položka |  | základní |  | 0 | 0 | 0 | 0 | 0 | 4 | K | 1 | ROZPOCET | 0 | 0 | 0 | 0 | 0 | 1 | 0 | 4 | -1079690305
65 | K | 01.65 | Systémová deska tl. 30 mm | m2 | 950 |  | 0 | R-položka |  | základní |  | 0 | 0 | 0 | 0 | 0 | 4 | K | 1 | ROZPOCET | 0 | 0 | 0 | 0 | 0 | 1 | 0 | 4 | -584730073
66 | K | 01.66 | Dilatační pás | m | 800 |  | 0 | R-položka |  | základní |  | 0 | 0 | 0 | 0 | 0 | 4 | K | 1 | ROZPOCET | 0 | 0 | 0 | 0 | 0 | 1 | 0 | 4 | -1635247358
67 | K | 01.67 | Sendvičová trubka PEX-Al-PEX trubka 16x2 | m | 5500 |  | 0 | R-položka |  | základní |  | 0 | 0 | 0 | 0 | 0 | 4 | K | 1 | ROZPOCET | 0 | 0 | 0 | 0 | 0 | 1 | 0 | 4 | -568299527
68 | K | 01.68 | Svěrné šroubení pro PEX-Al-PEX trubka 16x2 | ks | 126 |  | 0 | R-položka |  | základní |  | 0 | 0 | 0 | 0 | 0 | 4 | K | 1 | ROZPOCET | 0 | 0 | 0 | 0 | 0 | 1 | 0 | 4 | -1303841100
69 | K | 01.69 | Barva | kg | 45 |  | 0 | R-položka |  | základní |  | 0 | 0 | 0 | 0 | 0 | 4 | K | 1 | ROZPOCET | 0 | 0 | 0 | 0 | 0 | 1 | 0 | 4 | 116
70 | K | 01.70 | Závěsový materiál, konzole pro potrubí | kpl | 1 |  | 0 | R-položka |  | základní |  | 0 | 0 | 0 | 0 | 0 | 4 | K | 1 | ROZPOCET | 0 | 0 | 0 | 0 | 0 | 1 | 0 | 4 | 118
71 | K | 01.71 | Svařovací materiál, brusivo, plyny | kpl | 1 |  | 0 | R-položka |  | základní |  | 0 | 0 | 0 | 0 | 0 | 4 | K | 1 | ROZPOCET | 0 | 0 | 0 | 0 | 0 | 1 | 0 | 4 | 120
72 | K | 01.72 | Tlaková a dilatační zkouška | kpl | 1 |  | 0 | R-položka |  | základní |  | 0 | 0 | 0 | 0 | 0 | 4 | K | 1 | ROZPOCET | 0 | 0 | 0 | 0 | 0 | 1 | 0 | 4 | 124
73 | K | 01.73 | Montáž | kpl | 1 |  | 0 | R-položka |  | základní |  | 0 | 0 | 0 | 0 | 0 | 4 | K | 1 | ROZPOCET | 0 | 0 | 0 | 0 | 0 | 1 | 0 | 4 | 126
74 | K | 01.74 | Revize chladícího zařízení + kniha | kpl | 1 |  | 0 | R-položka |  | základní |  | 0 | 0 | 0 | 0 | 0 | 4 | K | 1 | ROZPOCET | 0 | 0 | 0 | 0 | 0 | 1 | 0 | 4 | 128

## D.06b - Vzduchotechnika
{53a2846b-f9d3-4cb1-9da6-38a373248c4c}
2
| KRYCÍ LIST SOUPISU PRACÍ | [7 empty] | v --- níže se nacházejí doplnkové a pomocné údaje k sestavám --- v | [8 empty] | False
Stavba:
Sportovní hala Sušice
Objekt:
SO-01 - Sportovní hala
Soupis:
D.06b - Vzduchotechnika
| KSO: |  |  |  |  | CC-CZ:
| Místo: |  |  |  |  | Datum: | Vyplň údaj
| Zadavatel: |  |  |  |  | IČ:
|  | Město Sušice, nám. Svobody 138, 342 01 Sušice |  |  |  | DIČ:
| Uchazeč: |  |  |  |  | IČ: | Vyplň údaj
|  | Vyplň údaj |  |  |  | DIČ: | Vyplň údaj
| Projektant: |  |  |  |  | IČ: | 27183912
|  | APRIS s.r.o |  |  |  | DIČ: | CZ 271 839 12
| Zpracovatel: |  |  |  |  | IČ:
DIČ:
Poznámka:
Uvedené komponenty dle obchodních názvů v žádném případě nezavazují dodavatele stavby instalovat tyto komponenty od konkrétního výrobce aplikovat. Specifikace slouží pouze jako etalon pro stanovení technické úrovně, provedení a vybavení těchto komponentů.
| Cena bez DPH | [5 empty] | 0
|  |  | Základ daně |  |  | Sazba daně | Výše daně
| DPH | základní | 0 |  |  | 21% | 0
|  | snížená | 0 |  |  | 12% | 0
|  | zákl. přenesená | 0 |  |  | 21% | 0
|  | sníž. přenesená | 0 |  |  | 12% | 0
|  | nulová | 0 |  |  | 0% | 0
| Cena s DPH |  |  | v | CZK |  | 0
REKAPITULACE ČLENĚNÍ SOUPISU PRACÍ
Stavba:
Sportovní hala Sušice
Objekt:
SO-01 - Sportovní hala
Soupis:
D.06b - Vzduchotechnika
Místo: | [5 empty] | Datum: | Vyplň údaj
Zadavatel: |  |  | Město Sušice, nám. Svobody 138, 342 01 Sušice |  |  | Projektant: | APRIS s.r.o
Uchazeč: |  |  | Vyplň údaj |  |  | Zpracovatel:
Kód dílu - Popis | [6 empty] | Cena celkem [CZK]
Náklady stavby celkem | [6 empty] | 0 | [11 empty] | -1
| 01 - VZT zařízení č.1 | [5 empty] | 0
| 02 - VZT zařízení č.2 | [5 empty] | 0
| 03 - VZT zařízení č.3 | [5 empty] | 0
| 04 - VZT zařízení č.4 | [5 empty] | 0
| 05 - VZT zařízení č.5 | [5 empty] | 0
| 06 - Společné položky | [5 empty] | 0
SOUPIS PRACÍ
Stavba:
Sportovní hala Sušice
Objekt:
SO-01 - Sportovní hala
Soupis:
D.06b - Vzduchotechnika
Místo: | [5 empty] | Datum: | Vyplň údaj
Zadavatel: |  |  | Město Sušice, nám. Svobody 138, 342 01 Sušice |  |  | Projektant: | APRIS s.r.o
Uchazeč: |  |  | Vyplň údaj |  |  | Zpracovatel:
PČ | Typ | Kód | Popis | MJ | Množství | J.cena [CZK] | Cena celkem [CZK] | Cenová soustava |  | DPH | J. Nh [h] | Nh celkem [h] | J. hmotnost [t] | Hmotnost celkem [t] | J. suť [t] | Suť Celkem [t]
Náklady soupisu celkem | [6 empty] | 0 |  |  |  |  | 0 |  | 0 |  | 0 |  | D | -1 | [7 empty] | 0
| D | 01 | VZT zařízení č.1 |  |  |  | 0 |  |  |  |  | 0 |  | 0 |  | 0 | 1 | D | 0 | ROZPOCET | [6 empty] | 0
1 | K | 01.01 | Vzduchotechnická jednotka ve venkovním provedení s kanály vedle sebe s výkonem 7.000 m3/h, 300 Pa, vč. integrovaný el. rozvaděč, teplovodní topení, vodní chlazení, deskový rekuperátor, směšovací komora, regulace na CO2 a teplotu, ležaté venkovní provedení jednotky, mrazuvzdorný odvaděč kondenzátu, el. vyhřívání ohřívače a chladiče | kpl | 1 |  | 0 | R-položka |  | základní |  | 0 | 0 | 0 | 0 | 0 | 4 | K | 1 | ROZPOCET | 0 | 0 | 0 | 0 | 0 | 1 | 0 | 4 | 2
2 | K | 01.02 | Tr. čtyřhranná pozink plech 0,63, ztužovaná, 30% tvarovek | m2 | 240 |  | 0 | R-položka |  | základní |  | 0 | 0 | 0 | 0 | 0 | 4 | K | 1 | ROZPOCET | 0 | 0 | 0 | 0 | 0 | 1 | 0 | 4 | 4
3 | K | 01.05 | Výustka 500x150 | ks | 10 |  | 0 | R-položka |  | základní |  | 0 | 0 | 0 | 0 | 0 | 4 | K | 1 | ROZPOCET | 0 | 0 | 0 | 0 | 0 | 1 | 0 | 4 | 10
4 | K | 01.06 | Výustka komfortní 1000x300 | ks | 4 |  | 0 | R-položka |  | základní |  | 0 | 0 | 0 | 0 | 0 | 4 | K | 1 | ROZPOCET | 0 | 0 | 0 | 0 | 0 | 1 | 0 | 4 | 12
5 | K | 01.08 | Tlumič hluku 900x900/1500 | ks | 2 |  | 0 | R-položka |  | základní |  | 0 | 0 | 0 | 0 | 0 | 4 | K | 1 | ROZPOCET | 0 | 0 | 0 | 0 | 0 | 1 | 0 | 4 | 16
6 | K | 01.09 | Tepelná izolace kašírovaná tl. 160 mm | m2 | 25 |  | 0 | R-položka |  | základní |  | 0 | 0 | 0 | 0 | 0 | 4 | K | 1 | ROZPOCET | 0 | 0 | 0 | 0 | 0 | 1 | 0 | 4 | 18
7 | K | 01.10 | Oplechování pozink | m2 | 25 |  | 0 | R-položka |  | základní |  | 0 | 0 | 0 | 0 | 0 | 4 | K | 1 | ROZPOCET | 0 | 0 | 0 | 0 | 0 | 1 | 0 | 4 | 20
| D | 02 | VZT zařízení č.2 |  |  |  | 0 |  |  |  |  | 0 |  | 0 |  | 0 | 1 | D | 0 | ROZPOCET | [6 empty] | 0
8 | K | 02.01 | Vzduchotechnická jednotka ve venkovním provedení s kanály vedle sebe s výkonem 10.000 m3/h, 300 Pa, vč. integrovaný el. rozvaděč, teplovodní topení, vodní chlazení, deskový rekuperátor, směšovací komora, ležaté venkovní provedení jednotky, mrazuvzdorný odvaděč kondenzátu, el. vyhřívání ohřívače a chladiče | kpl | 1 |  | 0 | R-položka |  | základní |  | 0 | 0 | 0 | 0 | 0 | 4 | K | 1 | ROZPOCET | 0 | 0 | 0 | 0 | 0 | 1 | 0 | 4 | 22
9 | K | 02.02 | Tr. čtyřhranná pozink plech 0,63, ztužovaná, 30% tvarovek | m2 | 200 |  | 0 | R-položka |  | základní |  | 0 | 0 | 0 | 0 | 0 | 4 | K | 1 | ROZPOCET | 0 | 0 | 0 | 0 | 0 | 1 | 0 | 4 | 24
10 | K | 02.03 | SPIRO DN560, BEZBARVÝ LAK, 10% tvarovek | m | 120 |  | 0 | R-položka |  | základní |  | 0 | 0 | 0 | 0 | 0 | 4 | K | 1 | ROZPOCET | 0 | 0 | 0 | 0 | 0 | 1 | 0 | 4 | 26
11 | K | 02.04 | Výustka 1000x150 | ks | 8 |  | 0 | R-položka |  | základní |  | 0 | 0 | 0 | 0 | 0 | 4 | K | 1 | ROZPOCET | 0 | 0 | 0 | 0 | 0 | 1 | 0 | 4 | 28
12 | K | 02.05 | Dýza DN315-TERMOSTATICKÁ AUTOMATICKY NAKLÁPĚCÍ | ks | 11 |  | 0 | R-položka |  | základní |  | 0 | 0 | 0 | 0 | 0 | 4 | K | 1 | ROZPOCET | 0 | 0 | 0 | 0 | 0 | 1 | 0 | 4 | 30
13 | K | 02.06 | Tlumič hluku 900x1100/1500 | ks | 2 |  | 0 | R-položka |  | základní |  | 0 | 0 | 0 | 0 | 0 | 4 | K | 1 | ROZPOCET | 0 | 0 | 0 | 0 | 0 | 1 | 0 | 4 | 32
14 | K | 02.07 | Tepelná izolace kašírovaná tl. 160 mm | m2 | 25 |  | 0 | R-položka |  | základní |  | 0 | 0 | 0 | 0 | 0 | 4 | K | 1 | ROZPOCET | 0 | 0 | 0 | 0 | 0 | 1 | 0 | 4 | 34
15 | K | 02.08 | Oplechování pozink | m2 | 25 |  | 0 | R-položka |  | základní |  | 0 | 0 | 0 | 0 | 0 | 4 | K | 1 | ROZPOCET | 0 | 0 | 0 | 0 | 0 | 1 | 0 | 4 | 36
| D | 03 | VZT zařízení č.3 |  |  |  | 0 |  |  |  |  | 0 |  | 0 |  | 0 | 1 | D | 0 | ROZPOCET | [6 empty] | 0
16 | K | 03.01 | Vzduchotechnická jednotka ve venkovním provedení s kanály vedle sebe s výkonem 10.000 m3/h 300 Pa, vč. integrovaný el. rozvaděč, teplovodní topení, deskový rekuperátor, ležaté venkovní provedení jednotky, mrazuvzdorný odvaděč kondenzátu, el. vyhřívání ohřívače | kpl | 1 |  | 0 | R-položka |  | základní |  | 0 | 0 | 0 | 0 | 0 | 4 | K | 1 | ROZPOCET | 0 | 0 | 0 | 0 | 0 | 1 | 0 | 4 | 38
17 | K | 03.02 | Tr. čtyřhranná pozink plech 0,63, ztužovaná, 30% tvarovek | m2 | 290 |  | 0 | R-položka |  | základní |  | 0 | 0 | 0 | 0 | 0 | 4 | K | 1 | ROZPOCET | 0 | 0 | 0 | 0 | 0 | 1 | 0 | 4 | 40
18 | K | 03.03 | SPIRO DN125, 25% tvarovek | m | 120 |  | 0 | R-položka |  | základní |  | 0 | 0 | 0 | 0 | 0 | 4 | K | 1 | ROZPOCET | 0 | 0 | 0 | 0 | 0 | 1 | 0 | 4 | 42
19 | K | 03.04 | SPIRO DN160, 25% tvarovek | m | 110 |  | 0 | R-položka |  | základní |  | 0 | 0 | 0 | 0 | 0 | 4 | K | 1 | ROZPOCET | 0 | 0 | 0 | 0 | 0 | 1 | 0 | 4 | 44
20 | K | 03.05 | SPIRO DN200, 25% tvarovek | m | 200 |  | 0 | R-položka |  | základní |  | 0 | 0 | 0 | 0 | 0 | 4 | K | 1 | ROZPOCET | 0 | 0 | 0 | 0 | 0 | 1 | 0 | 4 | 46
21 | K | 03.06 | SPIRO DN250, 25% tvarovek | m | 40 |  | 0 | R-položka |  | základní |  | 0 | 0 | 0 | 0 | 0 | 4 | K | 1 | ROZPOCET | 0 | 0 | 0 | 0 | 0 | 1 | 0 | 4 | 48
22 | K | 03.07 | SPIRO DN280, 25% tvarovek | m | 30 |  | 0 | R-položka |  | základní |  | 0 | 0 | 0 | 0 | 0 | 4 | K | 1 | ROZPOCET | 0 | 0 | 0 | 0 | 0 | 1 | 0 | 4 | 50
23 | K | 03.08 | Talířový ventil přívodní kovový DN125 | ks | 1 |  | 0 | R-položka |  | základní |  | 0 | 0 | 0 | 0 | 0 | 4 | K | 1 | ROZPOCET | 0 | 0 | 0 | 0 | 0 | 1 | 0 | 4 | 52
24 | K | 03.09 | Talířový ventil přívodní kovový DN160 | ks | 7 |  | 0 | R-položka |  | základní |  | 0 | 0 | 0 | 0 | 0 | 4 | K | 1 | ROZPOCET | 0 | 0 | 0 | 0 | 0 | 1 | 0 | 4 | 54
25 | K | 03.10 | Talířový ventil přívodní kovový DN200 | ks | 4 |  | 0 | R-položka |  | základní |  | 0 | 0 | 0 | 0 | 0 | 4 | K | 1 | ROZPOCET | 0 | 0 | 0 | 0 | 0 | 1 | 0 | 4 | 56
26 | K | 03.11 | Talířový ventil odvodní kovový DN125 | ks | 45 |  | 0 | R-položka |  | základní |  | 0 | 0 | 0 | 0 | 0 | 4 | K | 1 | ROZPOCET | 0 | 0 | 0 | 0 | 0 | 1 | 0 | 4 | 58
27 | K | 03.12 | Talířový ventil odvodní kovový DN160 | ks | 27 |  | 0 | R-položka |  | základní |  | 0 | 0 | 0 | 0 | 0 | 4 | K | 1 | ROZPOCET | 0 | 0 | 0 | 0 | 0 | 1 | 0 | 4 | 60
28 | K | 03.13 | Talířový ventil odvodní kovový DN200 | ks | 2 |  | 0 | R-položka |  | základní |  | 0 | 0 | 0 | 0 | 0 | 4 | K | 1 | ROZPOCET | 0 | 0 | 0 | 0 | 0 | 1 | 0 | 4 | 62
29 | K | 03.14 | Stěnová mřížka s rámečkem 12.5 200x600 R1 | ks | 9 |  | 0 | R-položka |  | základní |  | 0 | 0 | 0 | 0 | 0 | 4 | K | 1 | ROZPOCET | 0 | 0 | 0 | 0 | 0 | 1 | 0 | 4 | 64
30 | K | 03.15 | Stěnová mřížka s rámečkem 12.5 500x200 | ks | 12 |  | 0 | R-položka |  | základní |  | 0 | 0 | 0 | 0 | 0 | 4 | K | 1 | ROZPOCET | 0 | 0 | 0 | 0 | 0 | 1 | 0 | 4 | 66
31 | K | 03.16 | Regulátor variabilního průtoku DN200 se servopohonem 0-10V | ks | 7 |  | 0 | R-položka |  | základní |  | 0 | 0 | 0 | 0 | 0 | 4 | K | 1 | ROZPOCET | 0 | 0 | 0 | 0 | 0 | 1 | 0 | 4 | 68
32 | K | 03.17 | Regulátor variabilního průtoku DN160 se servopohonem 0-10V | ks | 15 |  | 0 | R-položka |  | základní |  | 0 | 0 | 0 | 0 | 0 | 4 | K | 1 | ROZPOCET | 0 | 0 | 0 | 0 | 0 | 1 | 0 | 4 | 70
33 | K | 03.18 | Regulátor variabilního průtoku DN125 se servopohonem 0-10V | ks | 1 |  | 0 | R-položka |  | základní |  | 0 | 0 | 0 | 0 | 0 | 4 | K | 1 | ROZPOCET | 0 | 0 | 0 | 0 | 0 | 1 | 0 | 4 | 72
34 | K | 03.19 | Regulátor variabilního průtoku DN100 se servopohonem 0-10V | ks | 9 |  | 0 | R-položka |  | základní |  | 0 | 0 | 0 | 0 | 0 | 4 | K | 1 | ROZPOCET | 0 | 0 | 0 | 0 | 0 | 1 | 0 | 4 | 74
35 | K | 03.20 | Tlumič hluku 900x1100/1500 | ks | 2 |  | 0 | R-položka |  | základní |  | 0 | 0 | 0 | 0 | 0 | 4 | K | 1 | ROZPOCET | 0 | 0 | 0 | 0 | 0 | 1 | 0 | 4 | 76
36 | K | 03.21 | Tepelná izolace kašírovaná tl. 160 mm | m2 | 25 |  | 0 | R-položka |  | základní |  | 0 | 0 | 0 | 0 | 0 | 4 | K | 1 | ROZPOCET | 0 | 0 | 0 | 0 | 0 | 1 | 0 | 4 | 78
37 | K | 03.22 | Oplechování pozink | m2 | 25 |  | 0 | R-položka |  | základní |  | 0 | 0 | 0 | 0 | 0 | 4 | K | 1 | ROZPOCET | 0 | 0 | 0 | 0 | 0 | 1 | 0 | 4 | 80
38 | K | 03.23 | Protipožární talířový ventil odvodní DN125 | ks | 1 |  | 0 | R-položka |  | základní |  | 0 | 0 | 0 | 0 | 0 | 4 | K | 1 | ROZPOCET | 0 | 0 | 0 | 0 | 0 | 1 | 0 | 4 | 82
| D | 04 | VZT zařízení č.4 |  |  |  | 0 |  |  |  |  | 0 |  | 0 |  | 0 | 1 | D | 0 | ROZPOCET | [6 empty] | 0
39 | K | 04.01 | Vzduchotechnická jednotka ve vnitřním provedení, podstropní, výkon 2000 m3/h , 280 Pa, vodní topení a chlazení, včetně tlumičů hluku na přívodu a odvodu | kpl | 1 |  | 0 | R-položka |  | základní |  | 0 | 0 | 0 | 0 | 0 | 4 | K | 1 | ROZPOCET | 0 | 0 | 0 | 0 | 0 | 1 | 0 | 4 | 84
40 | K | 04.02 | Tepelná izolace kašírovaná tl. 80 mm | m2 | 12 |  | 0 | R-položka |  | základní |  | 0 | 0 | 0 | 0 | 0 | 4 | K | 1 | ROZPOCET | 0 | 0 | 0 | 0 | 0 | 1 | 0 | 4 | 86
41 | K | 04.03 | Oplechování pozink | m2 | 12 |  | 0 | R-položka |  | základní |  | 0 | 0 | 0 | 0 | 0 | 4 | K | 1 | ROZPOCET | 0 | 0 | 0 | 0 | 0 | 1 | 0 | 4 | 88
42 | K | 04.04 | PŽ 400x435 POZINK | ks | 2 |  | 0 | R-položka |  | základní |  | 0 | 0 | 0 | 0 | 0 | 4 | K | 1 | ROZPOCET | 0 | 0 | 0 | 0 | 0 | 1 | 0 | 4 | 90
43 | K | 04.05 | Tr. čtyřhranná pozink plech 0,63, ztužovaná, 60% tvarovek | m2 | 45 |  | 0 | R-položka |  | základní |  | 0 | 0 | 0 | 0 | 0 | 4 | K | 1 | ROZPOCET | 0 | 0 | 0 | 0 | 0 | 1 | 0 | 4 | 92
44 | K | 04.06 | SPIRO DN200, 100% tvarovek | m | 3 |  | 0 | R-položka |  | základní |  | 0 | 0 | 0 | 0 | 0 | 4 | K | 1 | ROZPOCET | 0 | 0 | 0 | 0 | 0 | 1 | 0 | 4 | 94
45 | K | 04.07 | VYÚSTKA JEDNOŘADÁ R1, hliníková, 900x200, 1000 m3/h | ks | 2 |  | 0 | R-položka |  | základní |  | 0 | 0 | 0 | 0 | 0 | 4 | K | 1 | ROZPOCET | 0 | 0 | 0 | 0 | 0 | 1 | 0 | 4 | 96
46 | K | 04.08 | Dýza termostaticky stavitelná DN315, 900 m3/h | ks | 6 |  | 0 | R-položka |  | základní |  | 0 | 0 | 0 | 0 | 0 | 4 | K | 1 | ROZPOCET | 0 | 0 | 0 | 0 | 0 | 1 | 0 | 4 | 98
47 | K | 04.09 | Talířový ventil přívodní kovový DN125 včetně nátrubku | ks | 1 |  | 0 | R-položka |  | základní |  | 0 | 0 | 0 | 0 | 0 | 4 | K | 1 | ROZPOCET | 0 | 0 | 0 | 0 | 0 | 1 | 0 | 4 | 100
48 | K | 04.10 | SPIRO DN125, 25% tvarovek | m | 1 |  | 0 | R-položka |  | základní |  | 0 | 0 | 0 | 0 | 0 | 4 | K | 1 | ROZPOCET | 0 | 0 | 0 | 0 | 0 | 1 | 0 | 4 | 102
49 | K | 04.11 | Regulační klapka těsná 250x250.45 | ks | 2 |  | 0 | R-položka |  | základní |  | 0 | 0 | 0 | 0 | 0 | 4 | K | 1 | ROZPOCET | 0 | 0 | 0 | 0 | 0 | 1 | 0 | 4 | 104
| D | 05 | VZT zařízení č.5 |  |  |  | 0 |  |  |  |  | 0 |  | 0 |  | 0 | 1 | D | 0 | ROZPOCET | [6 empty] | 0
50 | K | 05.01 | Radiální ventilátor kovový do potrubí 750 m3/h, 200 Pa | ks | 2 |  | 0 | R-položka |  | základní |  | 0 | 0 | 0 | 0 | 0 | 4 | K | 1 | ROZPOCET | 0 | 0 | 0 | 0 | 0 | 1 | 0 | 4 | 106
51 | K | 05.02 | SPIRO DN200, 15% tvarovek | m | 30 |  | 0 | R-položka |  | základní |  | 0 | 0 | 0 | 0 | 0 | 4 | K | 1 | ROZPOCET | 0 | 0 | 0 | 0 | 0 | 1 | 0 | 4 | 108
52 | K | 05.03 | Výfuková hlavice DN200 | ks | 2 |  | 0 | R-položka |  | základní |  | 0 | 0 | 0 | 0 | 0 | 4 | K | 1 | ROZPOCET | 0 | 0 | 0 | 0 | 0 | 1 | 0 | 4 | 110
53 | K | 05.04 | Ochranné kovové síto s kroužkem DN200 | ks | 2 |  | 0 | R-položka |  | základní |  | 0 | 0 | 0 | 0 | 0 | 4 | K | 1 | ROZPOCET | 0 | 0 | 0 | 0 | 0 | 1 | 0 | 4 | 112
54 | K | 05.05 | Parotěsná tepelná izolace kaučuková tl. 20 mm | m2 | 10 |  | 0 | R-položka |  | základní |  | 0 | 0 | 0 | 0 | 0 | 4 | K | 1 | ROZPOCET | 0 | 0 | 0 | 0 | 0 | 1 | 0 | 4 | 114
| D | 06 | Společné položky |  |  |  | 0 |  |  |  |  | 0 |  | 0 |  | 0 | 1 | D | 0 | ROZPOCET | [6 empty] | 0
55 | K | 06.01 | Závěsový materiál, konzole pro potrubí | kpl | 1 |  | 0 | R-položka |  | základní |  | 0 | 0 | 0 | 0 | 0 | 4 | K | 1 | ROZPOCET | 0 | 0 | 0 | 0 | 0 | 1 | 0 | 4 | 116
56 | K | 06.02 | Tmel, těsnění, odvodnění | kpl | 1 |  | 0 | R-položka |  | základní |  | 0 | 0 | 0 | 0 | 0 | 4 | K | 1 | ROZPOCET | 0 | 0 | 0 | 0 | 0 | 1 | 0 | 4 | 118
57 | K | 06.03 | Zkouška zařízení | kpl | 1 |  | 0 | R-položka |  | základní |  | 0 | 0 | 0 | 0 | 0 | 4 | K | 1 | ROZPOCET | 0 | 0 | 0 | 0 | 0 | 1 | 0 | 4 | 120
58 | K | 06.04 | Montáž + šéfmontáž | kpl | 1 |  | 0 | R-položka |  | základní |  | 0 | 0 | 0 | 0 | 0 | 4 | K | 1 | ROZPOCET | 0 | 0 | 0 | 0 | 0 | 1 | 0 | 4 | 122

## D.07 - Elektroinstalace -...
{846b8e9c-5f08-44cb-a3f7-365fdfd623de}
2
| KRYCÍ LIST SOUPISU PRACÍ | [7 empty] | v --- níže se nacházejí doplnkové a pomocné údaje k sestavám --- v | [8 empty] | False
Stavba:
Sportovní hala Sušice
Objekt:
SO-01 - Sportovní hala
Soupis:
D.07 - Elektroinstalace - silnoproud
| KSO: |  |  |  |  | CC-CZ:
| Místo: |  |  |  |  | Datum: | Vyplň údaj
| Zadavatel: |  |  |  |  | IČ:
|  | Město Sušice, nám. Svobody 138, 342 01 Sušice |  |  |  | DIČ:
| Uchazeč: |  |  |  |  | IČ: | Vyplň údaj
|  | Vyplň údaj |  |  |  | DIČ: | Vyplň údaj
| Projektant: |  |  |  |  | IČ: | 27183912
|  | APRIS s.r.o |  |  |  | DIČ: | CZ 271 839 12
| Zpracovatel: |  |  |  |  | IČ:
DIČ:
Poznámka:
| Cena bez DPH | [5 empty] | 0
|  |  | Základ daně |  |  | Sazba daně | Výše daně
| DPH | základní | 0 |  |  | 21% | 0
|  | snížená | 0 |  |  | 12% | 0
|  | zákl. přenesená | 0 |  |  | 21% | 0
|  | sníž. přenesená | 0 |  |  | 12% | 0
|  | nulová | 0 |  |  | 0% | 0
| Cena s DPH |  |  | v | CZK |  | 0
REKAPITULACE ČLENĚNÍ SOUPISU PRACÍ
Stavba:
Sportovní hala Sušice
Objekt:
SO-01 - Sportovní hala
Soupis:
D.07 - Elektroinstalace - silnoproud
Místo: | [5 empty] | Datum: | Vyplň údaj
Zadavatel: |  |  | Město Sušice, nám. Svobody 138, 342 01 Sušice |  |  | Projektant: | APRIS s.r.o
Uchazeč: |  |  | Vyplň údaj |  |  | Zpracovatel:
Kód dílu - Popis | [6 empty] | Cena celkem [CZK]
Náklady stavby celkem | [6 empty] | 0 | [11 empty] | -1
| 01 - Rozvaděče | [5 empty] | 0
| 02 - Svítidla | [5 empty] | 0
| 03 - Nouzová svítidla | [5 empty] | 0
| 04 - Řízení osvětlení | [5 empty] | 0
| 05 - Elektroinstalační materiál | [5 empty] | 0
| 06 - Drobné zednícké přípomoci | [5 empty] | 0
| 07 - Uzemnění | [5 empty] | 0
| 08 - LPS | [5 empty] | 0
| 09 - Otevírání oken | [5 empty] | 0
| 10 - Ostaní náklady | [5 empty] | 0
SOUPIS PRACÍ
Stavba:
Sportovní hala Sušice
Objekt:
SO-01 - Sportovní hala
Soupis:
D.07 - Elektroinstalace - silnoproud
Místo: | [5 empty] | Datum: | Vyplň údaj
Zadavatel: |  |  | Město Sušice, nám. Svobody 138, 342 01 Sušice |  |  | Projektant: | APRIS s.r.o
Uchazeč: |  |  | Vyplň údaj |  |  | Zpracovatel:
PČ | Typ | Kód | Popis | MJ | Množství | J.cena [CZK] | Cena celkem [CZK] | Cenová soustava |  | DPH | J. Nh [h] | Nh celkem [h] | J. hmotnost [t] | Hmotnost celkem [t] | J. suť [t] | Suť Celkem [t]
Náklady soupisu celkem | [6 empty] | 0 |  |  |  |  | 0 |  | 0 |  | 0 |  | D | -1 | [7 empty] | 0
| D | 01 | Rozvaděče |  |  |  | 0 |  |  |  |  | 0 |  | 0 |  | 0 | 1 | D | 0 | ROZPOCET | [6 empty] | 0
1 | K | 01.01 | Rozváděč +RO | ks | 1 |  | 0 | R-položka |  | základní |  | 0 | 0 | 0 | 0 | 0 | 4 | K | 1 | ROZPOCET | 0 | 0 | 0 | 0 | 0 | 1 | 0 | 4 | 2
2 | K | 01.02 | Rozváděč +RH | ks | 1 |  | 0 | R-položka |  | základní |  | 0 | 0 | 0 | 0 | 0 | 4 | K | 1 | ROZPOCET | 0 | 0 | 0 | 0 | 0 | 1 | 0 | 4 | 4
3 | K | 01.03 | Rozváděč +R1 bar | ks | 1 |  | 0 | R-položka |  | základní |  | 0 | 0 | 0 | 0 | 0 | 4 | K | 1 | ROZPOCET | 0 | 0 | 0 | 0 | 0 | 1 | 0 | 4 | 6
4 | K | 01.04 | Rozváděč +RPO | ks | 1 |  | 0 | R-položka |  | základní |  | 0 | 0 | 0 | 0 | 0 | 4 | K | 1 | ROZPOCET | 0 | 0 | 0 | 0 | 0 | 1 | 0 | 4 | 8
| D | 02 | Svítidla |  |  |  | 0 |  |  |  |  | 0 |  | 0 |  | 0 | 1 | D | 0 | ROZPOCET | [6 empty] | 0
5 | K | 02.01 | Svítidlo typu S01, vč. montáže a zapojení | ks | 59 |  | 0 | R-položka |  | základní |  | 0 | 0 | 0 | 0 | 0 | 4 | K | 1 | ROZPOCET | 0 | 0 | 0 | 0 | 0 | 1 | 0 | 4 | 10
| P |  | Poznámka k položce: S01 | [14 empty] | P | 1
6 | K | 02.02 | Svítidlo typu S02, vč. montáže a zapojení | ks | 16 |  | 0 | R-položka |  | základní |  | 0 | 0 | 0 | 0 | 0 | 4 | K | 1 | ROZPOCET | 0 | 0 | 0 | 0 | 0 | 1 | 0 | 4 | 12
| P |  | Poznámka k položce: S02 | [14 empty] | P | 1
7 | K | 02.03 | Svítidlo typu S03, vč. montáže a zapojení | ks | 46 |  | 0 | R-položka |  | základní |  | 0 | 0 | 0 | 0 | 0 | 4 | K | 1 | ROZPOCET | 0 | 0 | 0 | 0 | 0 | 1 | 0 | 4 | 14
| P |  | Poznámka k položce: S03 | [14 empty] | P | 1
8 | K | 02.04 | Svítidlo typu S04, vč. montáže a zapojení | ks | 9 |  | 0 | R-položka |  | základní |  | 0 | 0 | 0 | 0 | 0 | 4 | K | 1 | ROZPOCET | 0 | 0 | 0 | 0 | 0 | 1 | 0 | 4 | 16
| P |  | Poznámka k položce: S04 | [14 empty] | P | 1
9 | K | 02.05 | Svítidlo typu S05, vč. montáže a zapojení | ks | 27 |  | 0 | R-položka |  | základní |  | 0 | 0 | 0 | 0 | 0 | 4 | K | 1 | ROZPOCET | 0 | 0 | 0 | 0 | 0 | 1 | 0 | 4 | 18
| P |  | Poznámka k položce: S05 | [14 empty] | P | 1
10 | K | 02.06 | Svítidlo typu S06, vč. montáže a zapojení | ks | 28 |  | 0 | R-položka |  | základní |  | 0 | 0 | 0 | 0 | 0 | 4 | K | 1 | ROZPOCET | 0 | 0 | 0 | 0 | 0 | 1 | 0 | 4 | 20
| P |  | Poznámka k položce: S06 | [14 empty] | P | 1
11 | K | 02.07 | Svítidlo typu S07, vč. montáže a zapojení | ks | 129 |  | 0 | R-položka |  | základní |  | 0 | 0 | 0 | 0 | 0 | 4 | K | 1 | ROZPOCET | 0 | 0 | 0 | 0 | 0 | 1 | 0 | 4 | 22
| P |  | Poznámka k položce: S07 | [14 empty] | P | 1
12 | K | 02.08 | Svítidlo typu S08, vč. montáže a zapojení | ks | 4 |  | 0 | R-položka |  | základní |  | 0 | 0 | 0 | 0 | 0 | 4 | K | 1 | ROZPOCET | 0 | 0 | 0 | 0 | 0 | 1 | 0 | 4 | 24
| P |  | Poznámka k položce: S08 | [14 empty] | P | 1
13 | K | 02.09 | Svítidlo typu S10, vč. montáže a zapojení | ks | 10 |  | 0 | R-položka |  | základní |  | 0 | 0 | 0 | 0 | 0 | 4 | K | 1 | ROZPOCET | 0 | 0 | 0 | 0 | 0 | 1 | 0 | 4 | 28
| P |  | Poznámka k položce: S10 | [14 empty] | P | 1
14 | K | 02.10 | Svítidlo typu S11, vč. montáže a zapojení | ks | 18 |  | 0 | R-položka |  | základní |  | 0 | 0 | 0 | 0 | 0 | 4 | K | 1 | ROZPOCET | 0 | 0 | 0 | 0 | 0 | 1 | 0 | 4 | 30
| P |  | Poznámka k položce: S11 | [14 empty] | P | 1
15 | K | 02.11 | Svítidlo typu S12, vč. montáže a zapojení | ks | 6 |  | 0 | R-položka |  | základní |  | 0 | 0 | 0 | 0 | 0 | 4 | K | 1 | ROZPOCET | 0 | 0 | 0 | 0 | 0 | 1 | 0 | 4 | 32
| P |  | Poznámka k položce: S12 | [14 empty] | P | 1
16 | K | 02.12 | Svítidlo typu S13, vč. montáže a zapojení | ks | 10 |  | 0 | R-položka |  | základní |  | 0 | 0 | 0 | 0 | 0 | 4 | K | 1 | ROZPOCET | 0 | 0 | 0 | 0 | 0 | 1 | 0 | 4 | 34
| P |  | Poznámka k položce: S13 | [14 empty] | P | 1
17 | K | 02.13 | Sestava LED pásek 20 W/ m, Al profil, difuzor, DALI driver, kabely, délka průměrně 2 m | ks | 23 |  | 0 | R-položka |  | základní |  | 0 | 0 | 0 | 0 | 0 | 4 | K | 1 | ROZPOCET | 0 | 0 | 0 | 0 | 0 | 1 | 0 | 4 | 36
18 | K | 02.14 | Sestava LED pásek 20 W/ m, do zábradlí, DALI driver, kabely, délka průměrně 5 m | ks | 10 |  | 0 | R-položka |  | základní |  | 0 | 0 | 0 | 0 | 0 | 4 | K | 1 | ROZPOCET | 0 | 0 | 0 | 0 | 0 | 1 | 0 | 4 | 38
19 | K | 02.15 | Sestava LED pásek, venkovní nad vstupní dveře, driver kabely, délka 3 m | ks | 3 |  | 0 | R-položka |  | základní |  | 0 | 0 | 0 | 0 | 0 | 4 | K | 1 | ROZPOCET | 0 | 0 | 0 | 0 | 0 | 1 | 0 | 4 | 40
| D | 03 | Nouzová svítidla |  |  |  | 0 |  |  |  |  | 0 |  | 0 |  | 0 | 1 | D | 0 | ROZPOCET | [6 empty] | 0
20 | K | 03.01 | Svítidlo nouzové typu N1, vč. montáže a zapojení | ks | 3 |  | 0 | R-položka |  | základní |  | 0 | 0 | 0 | 0 | 0 | 4 | K | 1 | ROZPOCET | 0 | 0 | 0 | 0 | 0 | 1 | 0 | 4 | 42
| P |  | Poznámka k položce: N1 | [14 empty] | P | 1
21 | K | 03.02 | Svítidlo nouzové typu N2, vč. montáže a zapojení | ks | 10 |  | 0 | R-položka |  | základní |  | 0 | 0 | 0 | 0 | 0 | 4 | K | 1 | ROZPOCET | 0 | 0 | 0 | 0 | 0 | 1 | 0 | 4 | 44
| P |  | Poznámka k položce: N2 | [14 empty] | P | 1
22 | K | 03.03 | Svítidlo nouzové typu N3, vč. montáže a zapojení | ks | 21 |  | 0 | R-položka |  | základní |  | 0 | 0 | 0 | 0 | 0 | 4 | K | 1 | ROZPOCET | 0 | 0 | 0 | 0 | 0 | 1 | 0 | 4 | 46
| P |  | Poznámka k položce: N3 | [14 empty] | P | 1
23 | K | 03.04 | Svítidlo nouzové typu N4, vč. montáže a zapojení | ks | 1 |  | 0 | R-položka |  | základní |  | 0 | 0 | 0 | 0 | 0 | 4 | K | 1 | ROZPOCET | 0 | 0 | 0 | 0 | 0 | 1 | 0 | 4 | 48
| P |  | Poznámka k položce: N4 | [14 empty] | P | 1
24 | K | 03.05 | Svítidlo nouzové typu N5, vč. montáže a zapojení | ks | 6 |  | 0 | R-položka |  | základní |  | 0 | 0 | 0 | 0 | 0 | 4 | K | 1 | ROZPOCET | 0 | 0 | 0 | 0 | 0 | 1 | 0 | 4 | 50
| P |  | Poznámka k položce: N5 | [14 empty] | P | 1
25 | K | 03.06 | Svítidlo nouzové typu N6, vč. montáže a zapojení | ks | 15 |  | 0 | R-položka |  | základní |  | 0 | 0 | 0 | 0 | 0 | 4 | K | 1 | ROZPOCET | 0 | 0 | 0 | 0 | 0 | 1 | 0 | 4 | 52
| P |  | Poznámka k položce: N6 | [14 empty] | P | 1
26 | K | 03.07 | Svítidlo nouzové typu N7, vč. montáže a zapojení | ks | 3 |  | 0 | R-položka |  | základní |  | 0 | 0 | 0 | 0 | 0 | 4 | K | 1 | ROZPOCET | 0 | 0 | 0 | 0 | 0 | 1 | 0 | 4 | 54
| P |  | Poznámka k položce: N7 | [14 empty] | P | 1
27 | K | 03.08 | Svítidlo nouzové typu P1, vč. montáže, zapojení a piktogramu | ks | 45 |  | 0 | R-položka |  | základní |  | 0 | 0 | 0 | 0 | 0 | 4 | K | 1 | ROZPOCET | 0 | 0 | 0 | 0 | 0 | 1 | 0 | 4 | 56
| P |  | Poznámka k položce: P1 | [14 empty] | P | 1
28 | K | 03.09 | Svítidlo nouzové typu P2, vč. montáže, zapojení a piktogramu | ks | 7 |  | 0 | R-položka |  | základní |  | 0 | 0 | 0 | 0 | 0 | 4 | K | 1 | ROZPOCET | 0 | 0 | 0 | 0 | 0 | 1 | 0 | 4 | 58
| P |  | Poznámka k položce: P2 | [14 empty] | P | 1
29 | K | 03.10 | Svítidlo nouzové typu P3, vč. montáže, zapojení a piktogramu | ks | 21 |  | 0 | R-položka |  | základní |  | 0 | 0 | 0 | 0 | 0 | 4 | K | 1 | ROZPOCET | 0 | 0 | 0 | 0 | 0 | 1 | 0 | 4 | 60
| P |  | Poznámka k položce: P3 | [14 empty] | P | 1
30 | K | 03.11 | Svítidlo nouzové typu P4, vč. montáže, zapojení a piktogramu | ks | 21 |  | 0 | R-položka |  | základní |  | 0 | 0 | 0 | 0 | 0 | 4 | K | 1 | ROZPOCET | 0 | 0 | 0 | 0 | 0 | 1 | 0 | 4 | 62
| P |  | Poznámka k položce: P4 | [14 empty] | P | 1
31 | K | 03.12 | LPS/12 – 12 okruhů, okruh monitoring 45Ah/1hod | ks | 1 |  | 0 | R-položka |  | základní |  | 0 | 0 | 0 | 0 | 0 | 4 | K | 1 | ROZPOCET | 0 | 0 | 0 | 0 | 0 | 1 | 0 | 4 | 64
32 | K | 03.13 | senzor výpadku fáze | ks | 3 |  | 0 | R-položka |  | základní |  | 0 | 0 | 0 | 0 | 0 | 4 | K | 1 | ROZPOCET | 0 | 0 | 0 | 0 | 0 | 1 | 0 | 4 | 66
33 | K | 03.14 | nastavení, programování a oživení stanice nouzového osvětlení | hod | 20 |  | 0 | R-položka |  | základní |  | 0 | 0 | 0 | 0 | 0 | 4 | K | 1 | ROZPOCET | 0 | 0 | 0 | 0 | 0 | 1 | 0 | 4 | 68
| D | 04 | Řízení osvětlení |  |  |  | 0 |  |  |  |  | 0 |  | 0 |  | 0 | 1 | D | 0 | ROZPOCET | [6 empty] | 0
34 | K | 04.01 | DALI repeater | ks | 3 |  | 0 | R-položka |  | základní |  | 0 | 0 | 0 | 0 | 0 | 4 | K | 1 | ROZPOCET | 0 | 0 | 0 | 0 | 0 | 1 | 0 | 4 | 70
| P |  | Poznámka k položce: 405 | [14 empty] | P | 1
35 | K | 04.02 | Řídící jednotka sběrnice DALI | ks | 7 |  | 0 | R-položka |  | základní |  | 0 | 0 | 0 | 0 | 0 | 4 | K | 1 | ROZPOCET | 0 | 0 | 0 | 0 | 0 | 1 | 0 | 4 | 72
| P |  | Poznámka k položce: 910 | [14 empty] | P | 1
36 | K | 04.03 | Relé modul | ks | 1 |  | 0 | R-položka |  | základní |  | 0 | 0 | 0 | 0 | 0 | 4 | K | 1 | ROZPOCET | 0 | 0 | 0 | 0 | 0 | 1 | 0 | 4 | 74
| P |  | Poznámka k položce: 498 | [14 empty] | P | 1
37 | K | 04.04 | Modul 7 tlačítek | ks | 4 |  | 0 | R-položka |  | základní |  | 0 | 0 | 0 | 0 | 0 | 4 | K | 1 | ROZPOCET | 0 | 0 | 0 | 0 | 0 | 1 | 0 | 4 | 76
| P |  | Poznámka k položce: 135W | [14 empty] | P | 1
38 | K | 04.05 | Modul 8 tlačítek | ks | 9 |  | 0 | R-položka |  | základní |  | 0 | 0 | 0 | 0 | 0 | 4 | K | 1 | ROZPOCET | 0 | 0 | 0 | 0 | 0 | 1 | 0 | 4 | 78
| P |  | Poznámka k položce: 136W | [14 empty] | P | 1
39 | K | 04.06 | Rámeček 1 modul bílý plast | ks | 13 |  | 0 | R-položka |  | základní |  | 0 | 0 | 0 | 0 | 0 | 4 | K | 1 | ROZPOCET | 0 | 0 | 0 | 0 | 0 | 1 | 0 | 4 | 80
| P |  | Poznámka k položce: 230S | [14 empty] | P | 1
40 | K | 04.07 | PIR senzor | ks | 74 |  | 0 | R-položka |  | základní |  | 0 | 0 | 0 | 0 | 0 | 4 | K | 1 | ROZPOCET | 0 | 0 | 0 | 0 | 0 | 1 | 0 | 4 | 82
| P |  | Poznámka k položce: 311 | [14 empty] | P | 1
41 | K | 04.08 | High Bay PIR | ks | 2 |  | 0 | R-položka |  | základní |  | 0 | 0 | 0 | 0 | 0 | 4 | K | 1 | ROZPOCET | 0 | 0 | 0 | 0 | 0 | 1 | 0 | 4 | 84
| P |  | Poznámka k položce: 317 | [14 empty] | P | 1
42 | K | 04.09 | DALI external senzor | ks | 1 |  | 0 | R-položka |  | základní |  | 0 | 0 | 0 | 0 | 0 | 4 | K | 1 | ROZPOCET | 0 | 0 | 0 | 0 | 0 | 1 | 0 | 4 | 86
| P |  | Poznámka k položce: 329 | [14 empty] | P | 1
43 | K | 04.10 | Mini vstup. Jednotka | ks | 5 |  | 0 | R-položka |  | základní |  | 0 | 0 | 0 | 0 | 0 | 4 | K | 1 | ROZPOCET | 0 | 0 | 0 | 0 | 0 | 1 | 0 | 4 | 88
| P |  | Poznámka k položce: 444 | [14 empty] | P | 1
44 | K | 04.11 | Vstup. j. 0-10V | ks | 1 |  | 0 | R-položka |  | základní |  | 0 | 0 | 0 | 0 | 0 | 4 | K | 1 | ROZPOCET | 0 | 0 | 0 | 0 | 0 | 1 | 0 | 4 | 90
| P |  | Poznámka k položce: 942 | [14 empty] | P | 1
45 | K | 04.12 | Switch konfigurovatelný | ks | 2 |  | 0 | R-položka |  | základní |  | 0 | 0 | 0 | 0 | 0 | 4 | K | 1 | ROZPOCET | 0 | 0 | 0 | 0 | 0 | 1 | 0 | 4 | 92
| P |  | Poznámka k položce: Switch 8p. | [14 empty] | P | 1
46 | K | 04.13 | Rozváděč regulace DNA vybavený 120TE, 8 tlačítek | ks | 1 |  | 0 | R-položka |  | základní |  | 0 | 0 | 0 | 0 | 0 | 4 | K | 1 | ROZPOCET | 0 | 0 | 0 | 0 | 0 | 1 | 0 | 4 | 94
| P |  | Poznámka k položce: R DNA 120 PB | [14 empty] | P | 1
47 | K | 04.14 | Industrial PC, montáž do rozváděče na DIN lištu, RS485 | ks | 1 |  | 0 | R-položka |  | základní |  | 0 | 0 | 0 | 0 | 0 | 4 | K | 1 | ROZPOCET | 0 | 0 | 0 | 0 | 0 | 1 | 0 | 4 | 96
| P |  | Poznámka k položce: WEB server 20-DIN | [14 empty] | P | 1
48 | K | 04.15 | Licence vizualizace pro 5 routerů | ks | 2 |  | 0 | R-položka |  | základní |  | 0 | 0 | 0 | 0 | 0 | 4 | K | 1 | ROZPOCET | 0 | 0 | 0 | 0 | 0 | 1 | 0 | 4 | 98
| P |  | Poznámka k položce: Vizual 5H | [14 empty] | P | 1
49 | K | 04.16 | Montáž komponentů a zapojení DALI okruhů do rozv. | ks | 1 |  | 0 | R-položka |  | základní |  | 0 | 0 | 0 | 0 | 0 | 4 | K | 1 | ROZPOCET | 0 | 0 | 0 | 0 | 0 | 1 | 0 | 4 | 100
| P |  | Poznámka k položce: Instalace | [14 empty] | P | 1
50 | K | 04.17 | Nastavení systému včetně zaškolení obsluhy a dopravy | ks | 7 |  | 0 | R-položka |  | základní |  | 0 | 0 | 0 | 0 | 0 | 4 | K | 1 | ROZPOCET | 0 | 0 | 0 | 0 | 0 | 1 | 0 | 4 | 102
| P |  | Poznámka k položce: Programování | [14 empty] | P | 1
51 | K | 04.18 | Tvorba vizualizace dle přání zákazníka | ks | 1 |  | 0 | R-položka |  | základní |  | 0 | 0 | 0 | 0 | 0 | 4 | K | 1 | ROZPOCET | 0 | 0 | 0 | 0 | 0 | 1 | 0 | 4 | 104
| P |  | Poznámka k položce: Vizualizace | [14 empty] | P | 1
| D | 05 | Elektroinstalační materiál |  |  |  | 0 |  |  |  |  | 0 |  | 0 |  | 0 | 1 | D | 0 | ROZPOCET | [6 empty] | 0
52 | K | 05.01 | Elektromontážní trubka ohebná 16mm | m | 200 |  | 0 | R-položka |  | základní |  | 0 | 0 | 0 | 0 | 0 | 4 | K | 1 | ROZPOCET | 0 | 0 | 0 | 0 | 0 | 1 | 0 | 4 | 108
53 | K | 05.02 | Elektromontážní trubka ohebná 25mm | m | 130 |  | 0 | R-položka |  | základní |  | 0 | 0 | 0 | 0 | 0 | 4 | K | 1 | ROZPOCET | 0 | 0 | 0 | 0 | 0 | 1 | 0 | 4 | 110
54 | K | 05.03 | Elektromontážní trubka ohebná 32mm | m | 20 |  | 0 | R-položka |  | základní |  | 0 | 0 | 0 | 0 | 0 | 4 | K | 1 | ROZPOCET | 0 | 0 | 0 | 0 | 0 | 1 | 0 | 4 | 112
55 | K | 05.04 | Elektromontážní trubka tuhá 16mm včetně spojek a příchytek | m | 735 |  | 0 | R-položka |  | základní |  | 0 | 0 | 0 | 0 | 0 | 4 | K | 1 | ROZPOCET | 0 | 0 | 0 | 0 | 0 | 1 | 0 | 4 | 114
56 | K | 05.05 | Elektromontážní trubka tuhá 25mm včetně spojek a příchytek | m | 80 |  | 0 | R-položka |  | základní |  | 0 | 0 | 0 | 0 | 0 | 4 | K | 1 | ROZPOCET | 0 | 0 | 0 | 0 | 0 | 1 | 0 | 4 | 116
57 | K | 05.06 | Elektromontážní trubka tuhá 32mm včetně spojek a příchytek | m | 50 |  | 0 | R-položka |  | základní |  | 0 | 0 | 0 | 0 | 0 | 4 | K | 1 | ROZPOCET | 0 | 0 | 0 | 0 | 0 | 1 | 0 | 4 | 118
58 | K | 05.07 | Skříň nouzového vypnutí - Central Stop, Total Stop | ks | 2 |  | 0 | R-položka |  | základní |  | 0 | 0 | 0 | 0 | 0 | 4 | K | 1 | ROZPOCET | 0 | 0 | 0 | 0 | 0 | 1 | 0 | 4 | 120
59 | K | 05.08 | Kabel 1CXKH-V 3x1,5 pro Central a Total stop | m | 140 |  | 0 | R-položka |  | základní |  | 0 | 0 | 0 | 0 | 0 | 4 | K | 1 | ROZPOCET | 0 | 0 | 0 | 0 | 0 | 1 | 0 | 4 | 122
60 | K | 05.09 | Kabelová trasa požárně odolná - kabelové příchytky dvojité, po 30 cm, včetně vrutu | m | 60 |  | 0 | R-položka |  | základní |  | 0 | 0 | 0 | 0 | 0 | 4 | K | 1 | ROZPOCET | 0 | 0 | 0 | 0 | 0 | 1 | 0 | 4 | 124
61 | K | 05.10 | Kabelový drátěný žlab 200/50 pozinkovaný, kompletní, vč. uchycovacího materiálu | m | 70 |  | 0 | R-položka |  | základní |  | 0 | 0 | 0 | 0 | 0 | 4 | K | 1 | ROZPOCET | 0 | 0 | 0 | 0 | 0 | 1 | 0 | 4 | 126
62 | K | 05.11 | Kabelový drátěný žlab 100/50 pozinkovaný, kompletní, vč. uchycovacího materiálu | m | 90 |  | 0 | R-položka |  | základní |  | 0 | 0 | 0 | 0 | 0 | 4 | K | 1 | ROZPOCET | 0 | 0 | 0 | 0 | 0 | 1 | 0 | 4 | 128
63 | K | 05.12 | Kabelový drátěný žlab 50/50 pozinkovaný, kompletní, vč. uchycovacího materiálu | m | 40 |  | 0 | R-položka |  | základní |  | 0 | 0 | 0 | 0 | 0 | 4 | K | 1 | ROZPOCET | 0 | 0 | 0 | 0 | 0 | 1 | 0 | 4 | 130
64 | K | 05.13 | Kabelová příchytka, včetně hmoždinky a vrutu | ks | 500 |  | 0 | R-položka |  | základní |  | 0 | 0 | 0 | 0 | 0 | 4 | K | 1 | ROZPOCET | 0 | 0 | 0 | 0 | 0 | 1 | 0 | 4 | 132
65 | K | 05.14 | C profil 40x40x2,5 | m | 45 |  | 0 | R-položka |  | základní |  | 0 | 0 | 0 | 0 | 0 | 4 | K | 1 | ROZPOCET | 0 | 0 | 0 | 0 | 0 | 1 | 0 | 4 | 134
66 | K | 05.15 | Tyč závitová M8 | ks | 350 |  | 0 | R-položka |  | základní |  | 0 | 0 | 0 | 0 | 0 | 4 | K | 1 | ROZPOCET | 0 | 0 | 0 | 0 | 0 | 1 | 0 | 4 | 136
67 | K | 05.16 | Uchycení závitové tyče ke stropu (trapézový úchyt, nosníková c svorka apod.) | ks | 350 |  | 0 | R-položka |  | základní |  | 0 | 0 | 0 | 0 | 0 | 4 | K | 1 | ROZPOCET | 0 | 0 | 0 | 0 | 0 | 1 | 0 | 4 | 138
68 | K | 05.17 | Ekvipotenciální přípojnice | ks | 1 |  | 0 | R-položka |  | základní |  | 0 | 0 | 0 | 0 | 0 | 4 | K | 1 | ROZPOCET | 0 | 0 | 0 | 0 | 0 | 1 | 0 | 4 | 140
69 | K | 05.18 | Přístrojová krabice, univerzální krabice pod omítku | ks | 130 |  | 0 | R-položka |  | základní |  | 0 | 0 | 0 | 0 | 0 | 4 | K | 1 | ROZPOCET | 0 | 0 | 0 | 0 | 0 | 1 | 0 | 4 | 142
70 | K | 05.19 | Krabice odbočná, vč. svorek a zapojení | ks | 150 |  | 0 | R-položka |  | základní |  | 0 | 0 | 0 | 0 | 0 | 4 | K | 1 | ROZPOCET | 0 | 0 | 0 | 0 | 0 | 1 | 0 | 4 | 144
71 | K | 05.20 | Sestava podlahové krabice pro mokrý úklid, obsahující přístrojovou krabici, přístrojové jednotky, kazetu pro tubus, tubus s krycí deskou, modulární nosiče pro 45 moduly, silové a datové zásuvky v modulu 45 | ks | 5 |  | 0 | R-položka |  | základní |  | 0 | 0 | 0 | 0 | 0 | 4 | K | 1 | ROZPOCET | 0 | 0 | 0 | 0 | 0 | 1 | 0 | 4 | 146
72 | K | 05.21 | Sestava podlahové krabice protahovací pro mokrý úklid, obsahující kazetu pro tubus, tubus s krycí deskou | ks | 1 |  | 0 | R-položka |  | základní |  | 0 | 0 | 0 | 0 | 0 | 4 | K | 1 | ROZPOCET | 0 | 0 | 0 | 0 | 0 | 1 | 0 | 4 | 148
73 | K | 05.22 | Podlahový kanál 250x38x2000mm, kompletní včetně příslušenství | m | 140 |  | 0 | R-položka |  | základní |  | 0 | 0 | 0 | 0 | 0 | 4 | K | 1 | ROZPOCET | 0 | 0 | 0 | 0 | 0 | 1 | 0 | 4 | 150
74 | K | 05.23 | Vypínač č.1, kompletní, vč. rámečku | ks | 17 |  | 0 | R-položka |  | základní |  | 0 | 0 | 0 | 0 | 0 | 4 | K | 1 | ROZPOCET | 0 | 0 | 0 | 0 | 0 | 1 | 0 | 4 | 152
75 | K | 05.24 | Vypínač č.5, kompletní, vč. zámečku | ks | 1 |  | 0 | R-položka |  | základní |  | 0 | 0 | 0 | 0 | 0 | 4 | K | 1 | ROZPOCET | 0 | 0 | 0 | 0 | 0 | 1 | 0 | 4 | 154
76 | K | 05.25 | Vypínač č.6, kompletní, vč. rámečku | ks | 2 |  | 0 | R-položka |  | základní |  | 0 | 0 | 0 | 0 | 0 | 4 | K | 1 | ROZPOCET | 0 | 0 | 0 | 0 | 0 | 1 | 0 | 4 | 156
77 | K | 05.26 | Vypínač č.1, kompletní, IP44 | ks | 7 |  | 0 | R-položka |  | základní |  | 0 | 0 | 0 | 0 | 0 | 4 | K | 1 | ROZPOCET | 0 | 0 | 0 | 0 | 0 | 1 | 0 | 4 | 158
78 | K | 05.27 | Zásuvka 230V/16A, vč. rámečku | ks | 89 |  | 0 | R-položka |  | základní |  | 0 | 0 | 0 | 0 | 0 | 4 | K | 1 | ROZPOCET | 0 | 0 | 0 | 0 | 0 | 1 | 0 | 4 | 160
79 | K | 05.28 | Zásuvka 230V/16A, IP44 | ks | 11 |  | 0 | R-položka |  | základní |  | 0 | 0 | 0 | 0 | 0 | 4 | K | 1 | ROZPOCET | 0 | 0 | 0 | 0 | 0 | 1 | 0 | 4 | 162
80 | K | 05.29 | Zásuvka 400V/16A, IP44 | ks | 1 |  | 0 | R-položka |  | základní |  | 0 | 0 | 0 | 0 | 0 | 4 | K | 1 | ROZPOCET | 0 | 0 | 0 | 0 | 0 | 1 | 0 | 4 | 164
81 | K | 05.30 | Pohybový senzor 270st, IP44 | ks | 3 |  | 0 | R-položka |  | základní |  | 0 | 0 | 0 | 0 | 0 | 4 | K | 1 | ROZPOCET | 0 | 0 | 0 | 0 | 0 | 1 | 0 | 4 | 166
82 | K | 05.31 | 1-CXKH-R b2cas1d0 5x25, pevně | m | 10 |  | 0 | R-položka |  | základní |  | 0 | 0 | 0 | 0 | 0 | 4 | K | 1 | ROZPOCET | 0 | 0 | 0 | 0 | 0 | 1 | 0 | 4 | 168
83 | K | 05.32 | CXKH-R b2cas1d0 5x16, pevně | m | 22 |  | 0 | R-položka |  | základní |  | 0 | 0 | 0 | 0 | 0 | 4 | K | 1 | ROZPOCET | 0 | 0 | 0 | 0 | 0 | 1 | 0 | 4 | 170
84 | K | 05.33 | CXKH-R b2cas1d0 5x4, pevně | m | 130 |  | 0 | R-položka |  | základní |  | 0 | 0 | 0 | 0 | 0 | 4 | K | 1 | ROZPOCET | 0 | 0 | 0 | 0 | 0 | 1 | 0 | 4 | 172
85 | K | 05.34 | CXKH-R b2cas1d0 5x2,5, pevně | m | 1080 |  | 0 | R-položka |  | základní |  | 0 | 0 | 0 | 0 | 0 | 4 | K | 1 | ROZPOCET | 0 | 0 | 0 | 0 | 0 | 1 | 0 | 4 | 174
86 | K | 05.35 | CXKH-R b2cas1d0 5x1,5, pevně | m | 380 |  | 0 | R-položka |  | základní |  | 0 | 0 | 0 | 0 | 0 | 4 | K | 1 | ROZPOCET | 0 | 0 | 0 | 0 | 0 | 1 | 0 | 4 | 176
87 | K | 05.36 | CXKH-R b2cas1d0 3x2,5, pevně | m | 2490 |  | 0 | R-položka |  | základní |  | 0 | 0 | 0 | 0 | 0 | 4 | K | 1 | ROZPOCET | 0 | 0 | 0 | 0 | 0 | 1 | 0 | 4 | 178
88 | K | 05.37 | CXKH-R b2cas1d0 3x1,5, pevně | m | 3320 |  | 0 | R-položka |  | základní |  | 0 | 0 | 0 | 0 | 0 | 4 | K | 1 | ROZPOCET | 0 | 0 | 0 | 0 | 0 | 1 | 0 | 4 | 180
89 | K | 05.38 | CXKH-R b2cas1d0 2x1,5, pevně | m | 2880 |  | 0 | R-položka |  | základní |  | 0 | 0 | 0 | 0 | 0 | 4 | K | 1 | ROZPOCET | 0 | 0 | 0 | 0 | 0 | 1 | 0 | 4 | 182
90 | K | 05.39 | H07V-K 1x25 mm2, pevně | m | 150 |  | 0 | R-položka |  | základní |  | 0 | 0 | 0 | 0 | 0 | 4 | K | 1 | ROZPOCET | 0 | 0 | 0 | 0 | 0 | 1 | 0 | 4 | 184
91 | K | 05.40 | H07V-K 1x16 mm2, pevně | m | 120 |  | 0 | R-položka |  | základní |  | 0 | 0 | 0 | 0 | 0 | 4 | K | 1 | ROZPOCET | 0 | 0 | 0 | 0 | 0 | 1 | 0 | 4 | 186
92 | K | 05.41 | H07V-K 1x6 mm2, pevně | m | 200 |  | 0 | R-položka |  | základní |  | 0 | 0 | 0 | 0 | 0 | 4 | K | 1 | ROZPOCET | 0 | 0 | 0 | 0 | 0 | 1 | 0 | 4 | 188
93 | K | 05.42 | H07V-K 1x4 mm2, pevně | m | 600 |  | 0 | R-položka |  | základní |  | 0 | 0 | 0 | 0 | 0 | 4 | K | 1 | ROZPOCET | 0 | 0 | 0 | 0 | 0 | 1 | 0 | 4 | 190
94 | K | 05.43 | Kabel 1CXKH-V 3x1,5 pro NO | m | 1120 |  | 0 | R-položka |  | základní |  | 0 | 0 | 0 | 0 | 0 | 4 | K | 1 | ROZPOCET | 0 | 0 | 0 | 0 | 0 | 1 | 0 | 4 | 192
95 | K | 05.44 | Kabelová trasa požárně odolná - kabelové příchytky dvojité, po 30 cm, včetně vrutu | m | 800 |  | 0 | R-položka |  | základní |  | 0 | 0 | 0 | 0 | 0 | 4 | K | 1 | ROZPOCET | 0 | 0 | 0 | 0 | 0 | 1 | 0 | 4 | 194
96 | K | 05.45 | Kabelová trasa požárně odolná - kabelové závěsy, po 60 cm, včetně vrutu | m | 200 |  | 0 | R-položka |  | základní |  | 0 | 0 | 0 | 0 | 0 | 4 | K | 1 | ROZPOCET | 0 | 0 | 0 | 0 | 0 | 1 | 0 | 4 | 196
97 | K | 05.46 | Odbočná krabice - požárně odolná, vč. svorek a zapojení | ks | 30 |  | 0 | R-položka |  | základní |  | 0 | 0 | 0 | 0 | 0 | 4 | K | 1 | ROZPOCET | 0 | 0 | 0 | 0 | 0 | 1 | 0 | 4 | 198
98 | K | 05.47 | Ukončení vodičů v rozváděčích | kpl | 1 |  | 0 | R-položka |  | základní |  | 0 | 0 | 0 | 0 | 0 | 4 | K | 1 | ROZPOCET | 0 | 0 | 0 | 0 | 0 | 1 | 0 | 4 | 200
99 | K | 05.48 | Certifikované utěsnění kabelových prostupů dle ČSN 33 2000-5-52 ed. 2, čl. 527.2 | m2 | 1 |  | 0 | R-položka |  | základní |  | 0 | 0 | 0 | 0 | 0 | 4 | K | 1 | ROZPOCET | 0 | 0 | 0 | 0 | 0 | 1 | 0 | 4 | 202
100 | K | 05.49 | Kabelové štítky | ks | 800 |  | 0 | R-položka |  | základní |  | 0 | 0 | 0 | 0 | 0 | 4 | K | 1 | ROZPOCET | 0 | 0 | 0 | 0 | 0 | 1 | 0 | 4 | 204
| D | 06 | Drobné zednícké přípomoci |  |  |  | 0 |  |  |  |  | 0 |  | 0 |  | 0 | 1 | D | 0 | ROZPOCET | [6 empty] | 0
101 | K | 06.01 | Sekání otvoru pro přístrojové krabice do cihlového zdiva – bez zapravení | ks | 130 |  | 0 | R-položka |  | základní |  | 0 | 0 | 0 | 0 | 0 | 4 | K | 1 | ROZPOCET | 0 | 0 | 0 | 0 | 0 | 1 | 0 | 4 | 206
102 | K | 06.02 | Sekání drážky do cihlového zdiva | m | 650 |  | 0 | R-položka |  | základní |  | 0 | 0 | 0 | 0 | 0 | 4 | K | 1 | ROZPOCET | 0 | 0 | 0 | 0 | 0 | 1 | 0 | 4 | 208
103 | K | 06.03 | Zhotovení prostupů stavebními konstrukcemi | ks | 20 |  | 0 | R-položka |  | základní |  | 0 | 0 | 0 | 0 | 0 | 4 | K | 1 | ROZPOCET | 0 | 0 | 0 | 0 | 0 | 1 | 0 | 4 | 210
| D | 07 | Uzemnění |  |  |  | 0 |  |  |  |  | 0 |  | 0 |  | 0 | 1 | D | 0 | ROZPOCET | [6 empty] | 0
104 | K | 07.01 | Základový zemnič 30x4mm | m | 760 |  | 0 | R-položka |  | základní |  | 0 | 0 | 0 | 0 | 0 | 4 | K | 1 | ROZPOCET | 0 | 0 | 0 | 0 | 0 | 1 | 0 | 4 | 212
105 | K | 07.02 | Svorka pásek-pásek v dvojitém provedení | ks | 60 |  | 0 | R-položka |  | základní |  | 0 | 0 | 0 | 0 | 0 | 4 | K | 1 | ROZPOCET | 0 | 0 | 0 | 0 | 0 | 1 | 0 | 4 | 214
106 | K | 07.03 | Antikorozní ochrana spojů | ks | 60 |  | 0 | R-položka |  | základní |  | 0 | 0 | 0 | 0 | 0 | 4 | K | 1 | ROZPOCET | 0 | 0 | 0 | 0 | 0 | 1 | 0 | 4 | 216
107 | K | 07.04 | Propojení na uzemnění VO | kpl | 1 |  | 0 | R-položka |  | základní |  | 0 | 0 | 0 | 0 | 0 | 4 | K | 1 | ROZPOCET | 0 | 0 | 0 | 0 | 0 | 1 | 0 | 4 | 218
108 | K | 07.05 | Měření zemního odporu | ks | 1 |  | 0 | R-položka |  | základní |  | 0 | 0 | 0 | 0 | 0 | 4 | K | 1 | ROZPOCET | 0 | 0 | 0 | 0 | 0 | 1 | 0 | 4 | 220
109 | K | 07.06 | Chodníková krabice se zkušební svorkou | ks | 11 |  | 0 | R-položka |  | základní |  | 0 | 0 | 0 | 0 | 0 | 4 | K | 1 | ROZPOCET | 0 | 0 | 0 | 0 | 0 | 1 | 0 | 4 | 222
110 | K | 07.07 | Vodotěsná tlaková průchodka | ks | 30 |  | 0 | R-položka |  | základní |  | 0 | 0 | 0 | 0 | 0 | 4 | K | 1 | ROZPOCET | 0 | 0 | 0 | 0 | 0 | 1 | 0 | 4 | 224
111 | K | 07.08 | Provedení spojů na armovací oceli | kpl | 1 |  | 0 | R-položka |  | základní |  | 0 | 0 | 0 | 0 | 0 | 4 | K | 1 | ROZPOCET | 0 | 0 | 0 | 0 | 0 | 1 | 0 | 4 | 226
112 | K | 07.09 | Provedení a připojení uzemňovacích přívodů armování bílé vany | ks | 30 |  | 0 | R-položka |  | základní |  | 0 | 0 | 0 | 0 | 0 | 4 | K | 1 | ROZPOCET | 0 | 0 | 0 | 0 | 0 | 1 | 0 | 4 | 228
113 | K | 07.10 | Provedení a připojení uzemňovacích přívodů pro zkušební svorky a +MET | ks | 12 |  | 0 | R-položka |  | základní |  | 0 | 0 | 0 | 0 | 0 | 4 | K | 1 | ROZPOCET | 0 | 0 | 0 | 0 | 0 | 1 | 0 | 4 | 230
114 | K | 07.11 | Drát FeZn pr. 10 mm | m | 450 |  | 0 | R-položka |  | základní |  | 0 | 0 | 0 | 0 | 0 | 4 | K | 1 | ROZPOCET | 0 | 0 | 0 | 0 | 0 | 1 | 0 | 4 | 232
| D | 08 | LPS |  |  |  | 0 |  |  |  |  | 0 |  | 0 |  | 0 | 1 | D | 0 | ROZPOCET | [6 empty] | 0
115 | K | 08.01 | Drát AlMgSi pr. 8 mm | m | 575 |  | 0 | R-položka |  | základní |  | 0 | 0 | 0 | 0 | 0 | 4 | K | 1 | ROZPOCET | 0 | 0 | 0 | 0 | 0 | 1 | 0 | 4 | 236
116 | K | 08.02 | Jímací tyč, 1 m izolant (km 0,7) + 1,5 m Al pr. 16/10 mm, celková délka 2,5 m, vč. Svorky, 2x betonová zátěž, podložka, spojka 16/ 16 mm | ks | 14 |  | 0 | R-položka |  | základní |  | 0 | 0 | 0 | 0 | 0 | 4 | K | 1 | ROZPOCET | 0 | 0 | 0 | 0 | 0 | 1 | 0 | 4 | 238
117 | K | 08.03 | Sestava jímacího stožáru pro izolovaný kabelový svod, 3100 mm | ks | 5 |  | 0 | R-položka |  | základní |  | 0 | 0 | 0 | 0 | 0 | 4 | K | 1 | ROZPOCET | 0 | 0 | 0 | 0 | 0 | 1 | 0 | 4 | 240
118 | K | 08.04 | Vodič s vysokonapěťovou izolací | m | 366 |  | 0 | R-položka |  | základní |  | 0 | 0 | 0 | 0 | 0 | 4 | K | 1 | ROZPOCET | 0 | 0 | 0 | 0 | 0 | 1 | 0 | 4 | 242
119 | K | 08.05 | Zakončení vodičů VN, vč. svorek | kpl | 1 |  | 0 | R-položka |  | základní |  | 0 | 0 | 0 | 0 | 0 | 4 | K | 1 | ROZPOCET | 0 | 0 | 0 | 0 | 0 | 1 | 0 | 4 | 244
120 | K | 08.06 | Sestava betonové zátěže, podpěry 60 cm (km 0,7), držáku vedení | ks | 190 |  | 0 | R-položka |  | základní |  | 0 | 0 | 0 | 0 | 0 | 4 | K | 1 | ROZPOCET | 0 | 0 | 0 | 0 | 0 | 1 | 0 | 4 | 246
121 | K | 08.07 | Sestava betonové zátěže, podpěry 100 cm (km 0,7), držáku vedení | ks | 150 |  | 0 | R-položka |  | základní |  | 0 | 0 | 0 | 0 | 0 | 4 | K | 1 | ROZPOCET | 0 | 0 | 0 | 0 | 0 | 1 | 0 | 4 | 248
122 | K | 08.08 | Svorka na atiku | ks | 160 |  | 0 | R-položka |  | základní |  | 0 | 0 | 0 | 0 | 0 | 4 | K | 1 | ROZPOCET | 0 | 0 | 0 | 0 | 0 | 1 | 0 | 4 | 250
123 | K | 08.09 | Drobný materiál a svorky - LPS | kpl | 1 |  | 0 | R-položka |  | základní |  | 0 | 0 | 0 | 0 | 0 | 4 | K | 1 | ROZPOCET | 0 | 0 | 0 | 0 | 0 | 1 | 0 | 4 | 252
| D | 09 | Otevírání oken |  |  |  | 0 |  |  |  |  | 0 |  | 0 |  | 0 | 1 | D | 0 | ROZPOCET | [6 empty] | 0
124 | K | 09.01 | Motorcontroller pro 12 pohonů včetně dodávky a montáže pohonů motorického otevírání oken (každá otevíravá část vlastní pohon) | ks | 3 |  | 0 | R-položka |  | základní |  | 0 | 0 | 0 | 0 | 0 | 4 | K | 1 | ROZPOCET | 0 | 0 | 0 | 0 | 0 | 1 | 0 | 4 | 254
125 | K | 09.02 | Napájecí zdroj | ks | 3 |  | 0 | R-položka |  | základní |  | 0 | 0 | 0 | 0 | 0 | 4 | K | 1 | ROZPOCET | 0 | 0 | 0 | 0 | 0 | 1 | 0 | 4 | 256
126 | K | 09.03 | Kabeláž systému | kpl | 1 |  | 0 | R-položka |  | základní |  | 0 | 0 | 0 | 0 | 0 | 4 | K | 1 | ROZPOCET | 0 | 0 | 0 | 0 | 0 | 1 | 0 | 4 | 258
127 | K | 09.04 | Integrace do MaR | kpl | 1 |  | 0 | R-položka |  | základní |  | 0 | 0 | 0 | 0 | 0 | 4 | K | 1 | ROZPOCET | 0 | 0 | 0 | 0 | 0 | 1 | 0 | 4 | 260
128 | K | 09.05 | Propojení, oživení | kpl | 1 |  | 0 | R-položka |  | základní |  | 0 | 0 | 0 | 0 | 0 | 4 | K | 1 | ROZPOCET | 0 | 0 | 0 | 0 | 0 | 1 | 0 | 4 | 262
129 | K | 09.06 | Programování systému | kpl | 1 |  | 0 | R-položka |  | základní |  | 0 | 0 | 0 | 0 | 0 | 4 | K | 1 | ROZPOCET | 0 | 0 | 0 | 0 | 0 | 1 | 0 | 4 | 264
| D | 10 | Ostaní náklady |  |  |  | 0 |  |  |  |  | 0 |  | 0 |  | 0 | 1 | D | 0 | ROZPOCET | [6 empty] | 0
130 | K | 10.01 | Podružný materiál | ks | 1 |  | 0 | R-položka |  | základní |  | 0 | 0 | 0 | 0 | 0 | 4 | K | 1 | ROZPOCET | 0 | 0 | 0 | 0 | 0 | 1 | 0 | 4 | 266
131 | K | 10.02 | Montážní mechanismy, plošiny | ks | 1 |  | 0 | R-položka |  | základní |  | 0 | 0 | 0 | 0 | 0 | 4 | K | 1 | ROZPOCET | 0 | 0 | 0 | 0 | 0 | 1 | 0 | 4 | 268
132 | K | 10.03 | Doprava | ks | 1 |  | 0 | R-položka |  | základní |  | 0 | 0 | 0 | 0 | 0 | 4 | K | 1 | ROZPOCET | 0 | 0 | 0 | 0 | 0 | 1 | 0 | 4 | 270
133 | K | 10.04 | Revize | ks | 1 |  | 0 | R-položka |  | základní |  | 0 | 0 | 0 | 0 | 0 | 4 | K | 1 | ROZPOCET | 0 | 0 | 0 | 0 | 0 | 1 | 0 | 4 | 272
134 | K | 10.05 | Vypracování provozního předpisu | ks | 1 |  | 0 | R-položka |  | základní |  | 0 | 0 | 0 | 0 | 0 | 4 | K | 1 | ROZPOCET | 0 | 0 | 0 | 0 | 0 | 1 | 0 | 4 | 274
135 | K | 10.06 | Uvedení do provozu | ks | 1 |  | 0 | R-položka |  | základní |  | 0 | 0 | 0 | 0 | 0 | 4 | K | 1 | ROZPOCET | 0 | 0 | 0 | 0 | 0 | 1 | 0 | 4 | 276

## D.08 - Elektroinstalace -...
{a490840b-4627-43a2-9c1a-d0356a92d423}
2
| KRYCÍ LIST SOUPISU PRACÍ | [7 empty] | v --- níže se nacházejí doplnkové a pomocné údaje k sestavám --- v | [8 empty] | False
Stavba:
Sportovní hala Sušice
Objekt:
SO-01 - Sportovní hala
Soupis:
D.08 - Elektroinstalace - slaboproud
| KSO: |  |  |  |  | CC-CZ:
| Místo: |  |  |  |  | Datum: | Vyplň údaj
| Zadavatel: |  |  |  |  | IČ:
|  | Město Sušice, nám. Svobody 138, 342 01 Sušice |  |  |  | DIČ:
| Uchazeč: |  |  |  |  | IČ: | Vyplň údaj
|  | Vyplň údaj |  |  |  | DIČ: | Vyplň údaj
| Projektant: |  |  |  |  | IČ: | 27183912
|  | APRIS s.r.o |  |  |  | DIČ: | CZ 271 839 12
| Zpracovatel: |  |  |  |  | IČ:
DIČ:
Poznámka:
| Cena bez DPH | [5 empty] | 0
|  |  | Základ daně |  |  | Sazba daně | Výše daně
| DPH | základní | 0 |  |  | 21% | 0
|  | snížená | 0 |  |  | 12% | 0
|  | zákl. přenesená | 0 |  |  | 21% | 0
|  | sníž. přenesená | 0 |  |  | 12% | 0
|  | nulová | 0 |  |  | 0% | 0
| Cena s DPH |  |  | v | CZK |  | 0
REKAPITULACE ČLENĚNÍ SOUPISU PRACÍ
Stavba:
Sportovní hala Sušice
Objekt:
SO-01 - Sportovní hala
Soupis:
D.08 - Elektroinstalace - slaboproud
Místo: | [5 empty] | Datum: | Vyplň údaj
Zadavatel: |  |  | Město Sušice, nám. Svobody 138, 342 01 Sušice |  |  | Projektant: | APRIS s.r.o
Uchazeč: |  |  | Vyplň údaj |  |  | Zpracovatel:
Kód dílu - Popis | [6 empty] | Cena celkem [CZK]
Náklady stavby celkem | [6 empty] | 0 | [11 empty] | -1
| 01 - Rozhlas | [5 empty] | 0
| 02 - Elektrická požární signalizace EPS | [5 empty] | 0
| 03 - Jednotný čas | [5 empty] | 0
| 04 - Společná televizní anténa STA | [5 empty] | 0
| 05 - Poplachový zabezpečovací a tísňový systém PZTS | [5 empty] | 0
| 06 - Signalizace z WC invalidů | [5 empty] | 0
| 07 - Kamerový systém CCTV | [5 empty] | 0
| 08 - Strukturovaná kabeláž | [5 empty] | 0
SOUPIS PRACÍ
Stavba:
Sportovní hala Sušice
Objekt:
SO-01 - Sportovní hala
Soupis:
D.08 - Elektroinstalace - slaboproud
Místo: | [5 empty] | Datum: | Vyplň údaj
Zadavatel: |  |  | Město Sušice, nám. Svobody 138, 342 01 Sušice |  |  | Projektant: | APRIS s.r.o
Uchazeč: |  |  | Vyplň údaj |  |  | Zpracovatel:
PČ | Typ | Kód | Popis | MJ | Množství | J.cena [CZK] | Cena celkem [CZK] | Cenová soustava |  | DPH | J. Nh [h] | Nh celkem [h] | J. hmotnost [t] | Hmotnost celkem [t] | J. suť [t] | Suť Celkem [t]
Náklady soupisu celkem | [6 empty] | 0 |  |  |  |  | 0 |  | 3287310.51 |  | 0 |  | D | -1 | [7 empty] | 0
| D | 01 | Rozhlas |  |  |  | 0 |  |  |  |  | 0 |  | 570632 |  | 0 | 1 | D | 0 | ROZPOCET | [6 empty] | 0
1 | K | 742 41-0141 | Montáž digitální audio matice | ks | 1 |  | 0 | R-položka |  | základní |  | 0 | 4930 | 4930 | 0 | 0 | 4 | K | 1 | ROZPOCET | 0 | 0 | 0 | 0 | 0 | 1 | 0 | 4 | 2
2 | K | 01.01 | Digitální DSP audio matice 12x8 pro zónové ozvučení, 6x symetrický vstup Mic/Line, 6x vstup Line, 1x digitální stereofonní vstup SPDIF, 1x sběrnice pro připojení až 120 systémových mikrofonních stanic, 8x výstup Line, 1x digitální výstup SPDIF, slot pro instalaci volitelné karty rozšíření obsahující paměť pro záznam a spouštění 8 přednahraných zvukových zpráv, 8 logických vstupů s možností binárního (hodnoty 0-1) nebo analogového režimu (napětí 0-10V), 8 logických výstupů a digitální zpoždění signálu pro audio výstupy. Možnost řízení externích zařízení přes 2 porty RS232 + řiditelnost z externích zařízení přes separátní port RS232, možnost naprogramování uživatelských maker pro manuální i automatické spouštění systémových akcí, integrovaný kalendář s časovačem, možnost řízení z volitelných nástěnných ovládacích panelů. Frekvenční rozsah 20Hz-30kHz, odstup S/N >100dB, odstup mezi kanály >95dB, harmonické zkreslení <0,005%. | ks | 1 |  | 0 | R-položka |  | základní |  | 0 | 29987 | 29987 | 0 | 0 | 4 | K | 1 | ROZPOCET | 0 | 0 | 0 | 0 | 0 | 1 | 0 | 4 | 4
3 | K | 742 41-0101 | Montáž stanice hlasatele | ks | 1 |  | 0 | R-položka |  | základní |  | 0 | 1250 | 1250 | 0 | 0 | 4 | K | 1 | ROZPOCET | 0 | 0 | 0 | 0 | 0 | 1 | 0 | 4 | 6
4 | K | 01.02 | Digitální mikrofonní stanice pro hlášení, 12 tlačítek | ks | 1 |  | 0 | R-položka |  | základní |  | 0 | 15049 | 15049 | 0 | 0 | 4 | K | 1 | ROZPOCET | 0 | 0 | 0 | 0 | 0 | 1 | 0 | 4 | 8
5 | K | 01.03 | Montáž přípojného audiopanelu nebo ovládacího panelu | ks | 6 |  | 0 | R-položka |  | základní |  | 0 | 830 | 4980 | 0 | 0 | 4 | K | 1 | ROZPOCET | 0 | 0 | 0 | 0 | 0 | 1 | 0 | 4 | 10
6 | K | 01.04 | Programovatelný nástěnný ovládací panel, podsvětlený alfanumerický LCD displej 2x12 znaků, 4 ovládací tlačítka, připojení pomocí 2žilového vedení | ks | 3 |  | 0 | R-položka |  | základní |  | 0 | 2553 | 7659 | 0 | 0 | 4 | K | 1 | ROZPOCET | 0 | 0 | 0 | 0 | 0 | 1 | 0 | 4 | 12
7 | K | 01.05 | Aktivní přípojný audio panel, 2 mixované audio vstupy, 1x symetrický vstup Mic s konektorem XLR pro dynamický mikrofon + 1x stereo vstup Line s konektory RCA, nezávislá regulace úrovně pro oba vstupy, galvanicky oddělený symetrický výstup, napájení panelu phantomovým napětím 18-48V po mikrofonním kabelu, nevyžaduje externí napájecí zdroj | ks | 3 |  | 0 | R-položka |  | základní |  | 0 | 2579 | 7737 | 0 | 0 | 4 | K | 1 | ROZPOCET | 0 | 0 | 0 | 0 | 0 | 1 | 0 | 4 | 14
8 | K | 742 41-0001 | Montáž zesilovače | ks | 2 |  | 0 | R-položka |  | základní |  | 0 | 834 | 1668 | 0 | 0 | 4 | K | 1 | ROZPOCET | 0 | 0 | 0 | 0 | 0 | 1 | 0 | 4 | 16
9 | K | 01.06 | Jednotka digitálních výkonových zesilovačů 4x500W @ 100V, vysoká účinnost > 80% a minimalizované tepelné ztráty díky topologii Class D, technologie Direct-Drive pro plnohodnotné výstupní napětí 100V bez výstupních transformátorů, nezávislé napájecí zdroje pro všechny výkonové stupně, 2HU | ks | 1 |  | 0 | R-položka |  | základní |  | 0 | 45809 | 45809 | 0 | 0 | 4 | K | 1 | ROZPOCET | 0 | 0 | 0 | 0 | 0 | 1 | 0 | 4 | 18
10 | K | 01.07 | Výkonový zesilovač 4x240W @ 100V-4Ohm, možnost můstkového zapojení 2x480W @ 100V-8Ohm, digitální topologie Class-D s vysokou účinností přes 80%, spínaný zdroj, ochranný procesor APC, vestavěný ventilátor aktivovaný ochranným obvodem zesilovače - běžný provoz s pasivním chlazením bez ventilátoru pro maximálně tichý chod, 2HU | ks | 1 |  | 0 | R-položka |  | základní |  | 0 | 24001 | 24001 | 0 | 0 | 4 | K | 1 | ROZPOCET | 0 | 0 | 0 | 0 | 0 | 1 | 0 | 4 | 20
11 | K | 742 41-0051 | Montáž hudebního přehrávače | ks | 1 |  | 0 | R-položka |  | základní |  | 0 | 596 | 596 | 0 | 0 | 4 | K | 1 | ROZPOCET | 0 | 0 | 0 | 0 | 0 | 1 | 0 | 4 | 22
12 | K | 01.08 | Síťový hudební přehrávač internetových rádií, FM rádií, hudby ze síťových zařízení i lokální hudby z USB flash disku. Podporuje formáty MP3, WMA, FLAC i WAV, FM tuner s podporou RDS. LAN port, WiFi 2,4 / 5 GHz, USB port pro flash disky s kapacitou až 128GB, audio výstup analogový stereo RCA + digitální optický SPDIF, IR dálkové ovládání. Možnost přehrávání hudby z mobilního telefonu / tabletu přes WiFi a ovládání prostřednictvím bezplatné aplikace. LAN port umožňuje plnohodnotnou integraci přehrávače do komplexních AV systémů s možností externího ovládání prostřednictvím řídicích příkazů TCP/IP | ks | 1 |  | 0 | R-položka |  | základní |  | 0 | 10037 | 10037 | 0 | 0 | 4 | K | 1 | ROZPOCET | 0 | 0 | 0 | 0 | 0 | 1 | 0 | 4 | 24
13 | K | 01.09 | Montáž přijímače bezdrátových mikrofonů | ks | 2 |  | 0 | R-položka |  | základní |  | 0 | 870 | 1740 | 0 | 0 | 4 | K | 1 | ROZPOCET | 0 | 0 | 0 | 0 | 0 | 1 | 0 | 4 | 26
14 | K | 01.10 | Modulární přijímač bezdrátových mikrofonů pro instalaci 1-2 zásuvných modulů tuneru, možnost současného provozu se dvěma nezávislými vysílači, diverzitní systém, možnost připojení externích antén, anténní výstup pro možnost kaskádového zapojení 2 jednotek přijímače bezdrátových mikrofonů bez anténního distributoru, možnost plně odděleného provozu obou vysílačů s nezávislými audio výstupy + separátní mix audio vstup a výstup pro možnost kaskádového zapojení 2 jednotek přijímače bezdrátových mikrofonů na společnou audio sběrnici | ks | 2 |  | 0 | R-položka |  | základní |  | 0 | 3111 | 6222 | 0 | 0 | 4 | K | 1 | ROZPOCET | 0 | 0 | 0 | 0 | 0 | 1 | 0 | 4 | 28
15 | K | 01.11 | Montáž modulu tuneru do přijímače bezdrátových mikrofonů | ks | 3 |  | 0 | R-položka |  | základní |  | 0 | 420 | 1260 | 0 | 0 | 4 | K | 1 | ROZPOCET | 0 | 0 | 0 | 0 | 0 | 1 | 0 | 4 | 30
16 | K | 01.12 | Modul tuneru pro přijímač bezdrátových mikrofonů, diverzitní systém, 16 volitelných kanálů v pásmu 578-605MHz | ks | 3 |  | 0 | R-položka |  | základní |  | 0 | 4789 | 14367 | 0 | 0 | 4 | K | 1 | ROZPOCET | 0 | 0 | 0 | 0 | 0 | 1 | 0 | 4 | 32
17 | K | 01.13 | Ruční bezdrátový elektretový mikrofon, směrový, 64 volitelných kanálů v pásmu 578-605MHz, vypínač, 2x LED kontrolka zapnutí a stavu baterie + přenos informace o stavu baterie do přijímače, napájení z 1ks běžné alkalické AA baterie s dobou provozu 10 hodin nebo z originálního akumulátoru s dobou provozu 13 hodin. Možnost dobíjení akumulátorů originálním nabíječem přímo ve vysílači bez nutnosti jejich vyjmutí. | ks | 2 |  | 0 | R-položka |  | základní |  | 0 | 4527 | 9054 | 0 | 0 | 4 | K | 1 | ROZPOCET | 0 | 0 | 0 | 0 | 0 | 1 | 0 | 4 | 34
18 | K | 01.14 | Kapesní vysílač bezdrátového mikrofonu, 64 volitelných kanálů v pásmu 578-605MHz, vypínač, 2x LED, regulace výstupní úrovně, přenos informace o stavu baterie do přijímače, napájení z 1ks běžné alkalické AA baterie s dobou provozu 10 hodin nebo z originálního akumulátoru s dobou provozu 13 hodin. Možnost dobíjení akumulátorů originálním nabíječem přímo ve vysílači bez nutnosti jejich vyjmutí. | ks | 2 |  | 0 | R-položka |  | základní |  | 0 | 3539 | 7078 | 0 | 0 | 4 | K | 1 | ROZPOCET | 0 | 0 | 0 | 0 | 0 | 1 | 0 | 4 | 36
19 | K | 01.15 | Náhlavní mikrofon směrový | ks | 2 |  | 0 | R-položka |  | základní |  | 0 | 1628 | 3256 | 0 | 0 | 4 | K | 1 | ROZPOCET | 0 | 0 | 0 | 0 | 0 | 1 | 0 | 4 | 38
20 | K | 01.16 | Montáž nástěnné dipólové antény | ks | 4 |  | 0 | R-položka |  | základní |  | 0 | 785 | 3140 | 0 | 0 | 4 | K | 1 | ROZPOCET | 0 | 0 | 0 | 0 | 0 | 1 | 0 | 4 | 40
21 | K | 01.17 | Aktivní nástěnná dipólová anténa s předzesilovačem, nastavitelný atenuátor pro omezení interferencí a rušení | ks | 4 |  | 0 | R-položka |  | základní |  | 0 | 2857 | 11428 | 0 | 0 | 4 | K | 1 | ROZPOCET | 0 | 0 | 0 | 0 | 0 | 1 | 0 | 4 | 42
22 | K | 01.18 | Nabíjecí AA akumulátory pro bezdrátové systémy, 2ks | ks | 2 |  | 0 | R-položka |  | základní |  | 0 | 693 | 1386 | 0 | 0 | 4 | K | 1 | ROZPOCET | 0 | 0 | 0 | 0 | 0 | 1 | 0 | 4 | 44
23 | K | 01.19 | Nabíječ akumulátorů pro bezdrátové systémy, možnost nabíjení akumulátorů přímo ve vysílači bez nutnosti jejich vyjmutí, pro max. 2 vysílače | ks | 1 |  | 0 | R-položka |  | základní |  | 0 | 7389 | 7389 | 0 | 0 | 4 | K | 1 | ROZPOCET | 0 | 0 | 0 | 0 | 0 | 1 | 0 | 4 | 46
24 | K | 01.20 | Napájecí adaptér pro nabíječ akumulátorů | ks | 1 |  | 0 | R-položka |  | základní |  | 0 | 1198 | 1198 | 0 | 0 | 4 | K | 1 | ROZPOCET | 0 | 0 | 0 | 0 | 0 | 1 | 0 | 4 | 48
25 | K | 01.21 | Montáž 19" montážních úchytů | ks | 1 |  | 0 | R-položka |  | základní |  | 0 | 245 | 245 | 0 | 0 | 4 | K | 1 | ROZPOCET | 0 | 0 | 0 | 0 | 0 | 1 | 0 | 4 | 50
26 | K | 01.22 | 19" montážní úchyt pro 2 přijímače bezdrátových mikrofonů | ks | 1 |  | 0 | R-položka |  | základní |  | 0 | 981 | 981 | 0 | 0 | 4 | K | 1 | ROZPOCET | 0 | 0 | 0 | 0 | 0 | 1 | 0 | 4 | 52
27 | K | 01.23 | Montáž 2 pásmového reprosystému | ks | 6 |  | 0 | R-položka |  | základní |  | 0 | 3400 | 20400 | 0 | 0 | 4 | K | 1 | ROZPOCET | 0 | 0 | 0 | 0 | 0 | 1 | 0 | 4 | 54
28 | K | 01.24 | Vysoce výkonný 2pásmový reprosystém 200W @ 100V, vysoká citlivost 100dB @ 1W/1m, max. SPL 123dB @ 1m, frekvenční rozsah 50-20000Hz, osazení 2x10" koax. woofer, i pro venkovní instalaci, celokovový, vč. mont. konzoly, černý, provedení odolné proti úderu míčem s certifikací dle DIN18032-3, dodávka vč. pásoviny pro zavěšení | ks | 6 |  | 0 | R-položka |  | základní |  | 0 | 9450 | 56700 | 0 | 0 | 4 | K | 1 | ROZPOCET | 0 | 0 | 0 | 0 | 0 | 1 | 0 | 4 | 56
29 | K | 742 41-0061 | Montáž podhledového reproduktoru | ks | 107 |  | 0 | R-položka |  | základní |  | 0 | 340 | 36380 | 0 | 0 | 4 | K | 1 | ROZPOCET | 0 | 0 | 0 | 0 | 0 | 1 | 0 | 4 | 58
30 | K | 01.25 | Stropní reproduktor 6", 6W @ 100V, citlivost 93dB @ 1W/1m, frekvenční rozsah 45Hz-20kHz, celokovové provedení, protiprachová ochrana, stiskací svorkovnice pro snadné připojení reproduktoru bez šroubování, 230x79mm, bílý | ks | 94 |  | 0 | R-položka |  | základní |  | 0 | 642 | 60348 | 0 | 0 | 4 | K | 1 | ROZPOCET | 0 | 0 | 0 | 0 | 0 | 1 | 0 | 4 | 60
31 | K | 01.26 | 2pásmový koaxiální stropní reproduktor 6,5"+1", 60W @ 16 Ohm / 6W @ 100V, citlivost 86dB @ 1W/1m, frekvenční rozsah 60Hz-20kHz, polypropylenová membrána, hliníková krycí mřížka, ABS rámeček, vhodný i do prostředí se zvýšenou vlhkostí, protiprachová ochrana, svorkovnice QuickFix pro snadné připojení reproduktoru bez šroubování, odnímatelné logo, montážní hloubka pouze 75mm, bílý | ks | 13 |  | 0 | R-položka |  | základní |  | 0 | 890 | 11570 | 0 | 0 | 4 | K | 1 | ROZPOCET | 0 | 0 | 0 | 0 | 0 | 1 | 0 | 4 | 62
32 | K | 01.27 | Výchozí HW / SW konfigurace, sada propojovacích kabelů + schematický návod k zapojení pro komponenty do racku | ks | 1 |  | 0 | R-položka |  | základní |  | 0 | 14900 | 14900 | 0 | 0 | 4 | K | 1 | ROZPOCET | 0 | 0 | 0 | 0 | 0 | 1 | 0 | 4 | 64
33 | K | 742 12-1001 | Montáž sdělovacího kabelu do 15 žil | m | 2180 |  | 0 | R-položka |  | základní |  | 0 | 14.7 | 32046 | 0 | 0 | 4 | K | 1 | ROZPOCET | 0 | 0 | 0 | 0 | 0 | 1 | 0 | 4 | 66
34 | K | 01.28 | CYKY 2x1,5 - kabel napájecí | m | 1540 |  | 0 | R-položka |  | základní |  | 0 | 9 | 13860 | 0 | 0 | 4 | K | 1 | ROZPOCET | 0 | 0 | 0 | 0 | 0 | 1 | 0 | 4 | 68
35 | K | 01.29 | U/UTP 4x2x0,5 CAT.6 - kabel komunikační, LSZH | m | 440 |  | 0 | R-položka |  | základní |  | 0 | 9 | 3960 | 0 | 0 | 4 | K | 1 | ROZPOCET | 0 | 0 | 0 | 0 | 0 | 1 | 0 | 4 | 70
36 | K | 01.30 | RG-11/U - koaxiální kabel, průměr pláště 10,3mm, | m | 200 |  | 0 | R-položka |  | základní |  | 0 | 102 | 20400 | 0 | 0 | 4 | K | 1 | ROZPOCET | 0 | 0 | 0 | 0 | 0 | 1 | 0 | 4 | 72
37 | K | 742 11-0011 | Montáž elektroinstalační plastové tuhé trubky uložené na příchytkách | m | 90 |  | 0 | R-položka |  | základní |  | 0 | 29 | 2610 | 0 | 0 | 4 | K | 1 | ROZPOCET | 0 | 0 | 0 | 0 | 0 | 1 | 0 | 4 | 74
38 | K | 01.31 | Elektroinstalační pevná trubka 25mm, samozhášivá, nízká mechanická odolnost, vč. příchytek a tvarovek | m | 90 |  | 0 | R-položka |  | základní |  | 0 | 29 | 2610 | 0 | 0 | 4 | K | 1 | ROZPOCET | 0 | 0 | 0 | 0 | 0 | 1 | 0 | 4 | 76
39 | K | 742 11-0001 | Montáž elektroinstalační plastové ohebné trubky uložené pod omítkou vč. zasekání | m | 60 |  | 0 | R-položka |  | základní |  | 0 | 36.7 | 2202 | 0 | 0 | 4 | K | 1 | ROZPOCET | 0 | 0 | 0 | 0 | 0 | 1 | 0 | 4 | 78
40 | K | 01.32 | Elektroinstalační ohebná trubka 23mm, samozhášivá, nízká mechanická odolnost | m | 60 |  | 0 | R-položka |  | základní |  | 0 | 22 | 1320 | 0 | 0 | 4 | K | 1 | ROZPOCET | 0 | 0 | 0 | 0 | 0 | 1 | 0 | 4 | 80
41 | K | 742 11-1001 | Montáž příchytek pro kabely vč. šroubu a hmoždinky | ks | 4300 |  | 0 | R-položka |  | základní |  | 0 | 3.67 | 15781 | 0 | 0 | 4 | K | 1 | ROZPOCET | 0 | 0 | 0 | 0 | 0 | 1 | 0 | 4 | 82
42 | K | 01.33 | Příchytka jednostranná pro kabely průměru 8mm, kovová | ks | 4300 |  | 0 | R-položka |  | základní |  | 0 | 3 | 12900 | 0 | 0 | 4 | K | 1 | ROZPOCET | 0 | 0 | 0 | 0 | 0 | 1 | 0 | 4 | 84
43 | K | 01.34 | Montáž svazkového držáku pro 15 kabelů | ks | 200 |  | 0 | R-položka |  | základní |  | 0 | 23 | 4600 | 0 | 0 | 4 | K | 1 | ROZPOCET | 0 | 0 | 0 | 0 | 0 | 1 | 0 | 4 | 86
44 | K | 01.35 | Svazkový držák Grip 15x NYM3x1,5 | ks | 200 |  | 0 | R-položka |  | základní |  | 0 | 19 | 3800 | 0 | 0 | 4 | K | 1 | ROZPOCET | 0 | 0 | 0 | 0 | 0 | 1 | 0 | 4 | 88
45 | K | 742 11-0501 | Montáž elektroinstalační krabice s víčkem, kruhové | ks | 25 |  | 0 | R-položka |  | základní |  | 0 | 44.12 | 1103 | 0 | 0 | 4 | K | 1 | ROZPOCET | 0 | 0 | 0 | 0 | 0 | 1 | 0 | 4 | 90
46 | K | 01.36 | KU68 - krabice rozvodná univerzální pod omítku | ks | 25 |  | 0 | R-položka |  | základní |  | 0 | 7 | 175 | 0 | 0 | 4 | K | 1 | ROZPOCET | 0 | 0 | 0 | 0 | 0 | 1 | 0 | 4 | 92
47 | K | 742 41-0201 | Nastavení a oživení rozhlasové ústředny | ks | 1 |  | 0 | R-položka |  | základní |  | 0 | 3120 | 3120 | 0 | 0 | 4 | K | 1 | ROZPOCET | 0 | 0 | 0 | 0 | 0 | 1 | 0 | 4 | 94
48 | K | 01.37 | Zkušební provoz | hod | 24 |  | 0 | R-položka |  | základní |  | 0 | 450 | 10800 | 0 | 0 | 4 | K | 1 | ROZPOCET | 0 | 0 | 0 | 0 | 0 | 1 | 0 | 4 | 96
49 | K | 01.38 | Ostatní montážní materiál - zahrnuje dodávku veškerého dalšího instalačního materiálu nutného k zajištění plné funkčnosti a splnění všech norem uvedených v technické zprávě a jeho řádné předání objednateli (vruty, hmoždinky, stahovací pásky, sádra apod.) | ks | 1 |  | 0 | R-položka |  | základní |  | 0 | 7700 | 7700 | 0 | 0 | 4 | K | 1 | ROZPOCET | 0 | 0 | 0 | 0 | 0 | 1 | 0 | 4 | 98
50 | K | 01.39 | Stavební přípomoci - Cena zahrnuje komplexní náklady na tyto drobné stavení činnosti včetně materiálu. Jedná se o veškeré průrazy a jejich utěsnění po montáži a jiné drobné stavební činnosti nutné pro instalaci systému a jeho vedení | ks | 1 |  | 0 | R-položka |  | základní |  | 0 | 8900 | 8900 | 0 | 0 | 4 | K | 1 | ROZPOCET | 0 | 0 | 0 | 0 | 0 | 1 | 0 | 4 | 100
| D | 02 | Elektrická požární signalizace EPS |  |  |  | 0 |  |  |  |  | 0 |  | 1132325.11 |  | 0 | 1 | D | 0 | ROZPOCET | [6 empty] | 0
51 | K | 742 21-0002 | Montáž ústředny EPS bez čelního panelu, dvou nebo tříkruhové | ks | 1 |  | 0 | R-položka |  | základní |  | 0 | 3060 | 3060 | 0 | 0 | 4 | K | 1 | ROZPOCET | 0 | 0 | 0 | 0 | 0 | 1 | 0 | 4 | 104
52 | K | 02.01 | Ústředna EPS pro 2 kruhové linky - skříň se standardní zadní stěnou a čelním rámem pro čelní ovládací panel, základní deska, modul síťového napáječe, systémový software | ks | 1 |  | 0 | R-položka |  | základní |  | 0 | 27200 | 27200 | 0 | 0 | 4 | K | 1 | ROZPOCET | 0 | 0 | 0 | 0 | 0 | 1 | 0 | 4 | 106
53 | K | 742 21-0005 | Montáž čelního panelu ústředny | ks | 1 |  | 0 | R-položka |  | základní |  | 0 | 539 | 539 | 0 | 0 | 4 | K | 1 | ROZPOCET | 0 | 0 | 0 | 0 | 0 | 1 | 0 | 4 | 108
54 | K | 02.02 | Čelní ovládací panel v českém jazyce, alfanumerický displej, LCD podsvícený displej 2x20 znaků | ks | 1 |  | 0 | R-položka |  | základní |  | 0 | 8970 | 8970 | 0 | 0 | 4 | K | 1 | ROZPOCET | 0 | 0 | 0 | 0 | 0 | 1 | 0 | 4 | 110
55 | K | 742 21-0006 | Montáž rozšiřující karty ústředny | ks | 6 |  | 0 | R-položka |  | základní |  | 0 | 601 | 3606 | 0 | 0 | 4 | K | 1 | ROZPOCET | 0 | 0 | 0 | 0 | 0 | 1 | 0 | 4 | 112
56 | K | 02.03 | Periferní modul s jednou pozicí pro mikromodul | ks | 1 |  | 0 | R-položka |  | základní |  | 0 | 3950 | 3950 | 0 | 0 | 4 | K | 1 | ROZPOCET | 0 | 0 | 0 | 0 | 0 | 1 | 0 | 4 | 114
57 | K | 02.04 | Modul se třemi pozicemi pro mikromodul | ks | 1 |  | 0 | R-položka |  | základní |  | 0 | 4656 | 4656 | 0 | 0 | 4 | K | 1 | ROZPOCET | 0 | 0 | 0 | 0 | 0 | 1 | 0 | 4 | 116
58 | K | 02.05 | Modul pro 1 kruhovou linku o 127 adresách | ks | 2 |  | 0 | R-položka |  | základní |  | 0 | 4290 | 8580 | 0 | 0 | 4 | K | 1 | ROZPOCET | 0 | 0 | 0 | 0 | 0 | 1 | 0 | 4 | 118
59 | K | 02.06 | Modul pro kruhovou linku propojení ústředen | ks | 1 |  | 0 | R-položka |  | základní |  | 0 | 8762 | 8762 | 0 | 0 | 4 | K | 1 | ROZPOCET | 0 | 0 | 0 | 0 | 0 | 1 | 0 | 4 | 120
60 | K | 02.07 | Modul sériového rozhraní RS232 | ks | 1 |  | 0 | R-položka |  | základní |  | 0 | 4290 | 4290 | 0 | 0 | 4 | K | 1 | ROZPOCET | 0 | 0 | 0 | 0 | 0 | 1 | 0 | 4 | 122
61 | K | 741 21-0041 | Montáž akumulátoru | ks | 4 |  | 0 | R-položka |  | základní |  | 0 | 176 | 704 | 0 | 0 | 4 | K | 1 | ROZPOCET | 0 | 0 | 0 | 0 | 0 | 1 | 0 | 4 | 124
62 | K | 02.08 | Akumulátor 12VDC/24Ah - do ústředny | ks | 2 |  | 0 | R-položka |  | základní |  | 0 | 1784 | 3568 | 0 | 0 | 4 | K | 1 | ROZPOCET | 0 | 0 | 0 | 0 | 0 | 1 | 0 | 4 | 126
63 | K | 02.09 | Akumulátor 12VDC/40Ah - do zdroje | ks | 2 |  | 0 | R-položka |  | základní |  | 0 | 8448 | 16896 | 0 | 0 | 4 | K | 1 | ROZPOCET | 0 | 0 | 0 | 0 | 0 | 1 | 0 | 4 | 128
64 | K | 742 21-0051 | Montáž zařízení dálkového přenosu s připojením a naprogramováním | ks | 1 |  | 0 | R-položka |  | základní |  | 0 | 32300 | 32300 | 0 | 0 | 4 | K | 1 | ROZPOCET | 0 | 0 | 0 | 0 | 0 | 1 | 0 | 4 | 130
65 | K | 02.10 | Zařízení dálkového přenosu ZDP - duální vysílač + sériový převodník, bez SIM | ks | 1 |  | 0 | R-položka |  | základní |  | 0 | 22210 | 22210 | 0 | 0 | 4 | K | 1 | ROZPOCET | 0 | 0 | 0 | 0 | 0 | 1 | 0 | 4 | 132
66 | K | 02.11 | Akumulátor 12VDC/7Ah - do ZDP | ks | 1 |  | 0 | R-položka |  | základní |  | 0 | 495 | 495 | 0 | 0 | 4 | K | 1 | ROZPOCET | 0 | 0 | 0 | 0 | 0 | 1 | 0 | 4 | 134
67 | K | 02.12 | EPROM pro ZDP | ks | 1 |  | 0 | R-položka |  | základní |  | 0 | 5390 | 5390 | 0 | 0 | 4 | K | 1 | ROZPOCET | 0 | 0 | 0 | 0 | 0 | 1 | 0 | 4 | 136
68 | K | 02.13 | Venkovní anténa - komplet | ks | 1 |  | 0 | R-položka |  | základní |  | 0 | 4345 | 4345 | 0 | 0 | 4 | K | 1 | ROZPOCET | 0 | 0 | 0 | 0 | 0 | 1 | 0 | 4 | 138
69 | K | 02.14 | Přepěťová ochrana FX | ks | 1 |  | 0 | R-položka |  | základní |  | 0 | 1690 | 1690 | 0 | 0 | 4 | K | 1 | ROZPOCET | 0 | 0 | 0 | 0 | 0 | 1 | 0 | 4 | 140
70 | K | 02.15 | Kryt pro přepěťovou ochranu | ks | 1 |  | 0 | R-položka |  | základní |  | 0 | 825 | 825 | 0 | 0 | 4 | K | 1 | ROZPOCET | 0 | 0 | 0 | 0 | 0 | 1 | 0 | 4 | 142
71 | K | 02.16 | Konektor STX | ks | 4 |  | 0 | R-položka |  | základní |  | 0 | 269 | 1076 | 0 | 0 | 4 | K | 1 | ROZPOCET | 0 | 0 | 0 | 0 | 0 | 1 | 0 | 4 | 144
72 | K | 02.17 | Aktivace SIM karty | ks | 1 |  | 0 | R-položka |  | základní |  | 0 | 550 | 550 | 0 | 0 | 4 | K | 1 | ROZPOCET | 0 | 0 | 0 | 0 | 0 | 1 | 0 | 4 | 146
73 | K | 02.18 | Anténa GPRS | ks | 1 |  | 0 | R-položka |  | základní |  | 0 | 795 | 795 | 0 | 0 | 4 | K | 1 | ROZPOCET | 0 | 0 | 0 | 0 | 0 | 1 | 0 | 4 | 148
74 | K | 02.19 | Koaxiální kabel H1000 | m | 40 |  | 0 | R-položka |  | základní |  | 0 | 80 | 3200 | 0 | 0 | 4 | K | 1 | ROZPOCET | 0 | 0 | 0 | 0 | 0 | 1 | 0 | 4 | 150
75 | K | 02.20 | Montáž komponentů ZDP vč. instalačního materiálu a antény, oživení, nastavení | ks | 1 |  | 0 | R-položka |  | základní |  | 0 | 18250 | 18250 | 0 | 0 | 4 | K | 1 | ROZPOCET | 0 | 0 | 0 | 0 | 0 | 1 | 0 | 4 | 152
76 | K | 02.21 | Vytvoření přenosové tabulky dle HZS, program. PCO, radio + GPRS | ks | 1 |  | 0 | R-položka |  | základní |  | 0 | 7150 | 7150 | 0 | 0 | 4 | K | 1 | ROZPOCET | 0 | 0 | 0 | 0 | 0 | 1 | 0 | 4 | 154
77 | K | 02.22 | Nastavení převaděče | ks | 1 |  | 0 | R-položka |  | základní |  | 0 | 2780 | 2780 | 0 | 0 | 4 | K | 1 | ROZPOCET | 0 | 0 | 0 | 0 | 0 | 1 | 0 | 4 | 156
78 | K | 02.23 | Dokumentace skutečného provedení ZDP | ks | 1 |  | 0 | R-položka |  | základní |  | 0 | 3500 | 3500 | 0 | 0 | 4 | K | 1 | ROZPOCET | 0 | 0 | 0 | 0 | 0 | 1 | 0 | 4 | 158
79 | K | 02.24 | Revize ZDP | ks | 1 |  | 0 | R-položka |  | základní |  | 0 | 2100 | 2100 | 0 | 0 | 4 | K | 1 | ROZPOCET | 0 | 0 | 0 | 0 | 0 | 1 | 0 | 4 | 160
80 | K | 02.25 | Provedení funkčních zkoušek ZDP | ks | 1 |  | 0 | R-položka |  | základní |  | 0 | 3700 | 3700 | 0 | 0 | 4 | K | 1 | ROZPOCET | 0 | 0 | 0 | 0 | 0 | 1 | 0 | 4 | 162
81 | K | 02.26 | Koordinace s HZS | ks | 1 |  | 0 | R-položka |  | základní |  | 0 | 2100 | 2100 | 0 | 0 | 4 | K | 1 | ROZPOCET | 0 | 0 | 0 | 0 | 0 | 1 | 0 | 4 | 164
82 | K | 742 21-0071 | Montáž externího ovládacího tabla | ks | 2 |  | 0 | R-položka |  | základní |  | 0 | 1300 | 2600 | 0 | 0 | 4 | K | 1 | ROZPOCET | 0 | 0 | 0 | 0 | 0 | 1 | 0 | 4 | 166
83 | K | 02.27 | Dotykový externí ovládací panel, povrchová montáž, LCD panel 2x20 znaků, připojení na sběrnici RS485, napájení 9-30VDC / 30mA (při 24VDC) | ks | 1 |  | 0 | R-položka |  | základní |  | 0 | 11850 | 11850 | 0 | 0 | 4 | K | 1 | ROZPOCET | 0 | 0 | 0 | 0 | 0 | 1 | 0 | 4 | 168
84 | K | 02.28 | Ústředna EPS bez kruhových linek zapojitená do sítě ústředen EPS, sloužící jako ovládací tablo | ks | 1 |  | 0 | R-položka |  | základní |  | 0 | 22376 | 22376 | 0 | 0 | 4 | K | 1 | ROZPOCET | 0 | 0 | 0 | 0 | 0 | 1 | 0 | 4 | 170
85 | K | 742 21-0005 | Montáž čelního panelu ústředny | ks | 1 |  | 0 | R-položka |  | základní |  | 0 | 539 | 539 | 0 | 0 | 4 | K | 1 | ROZPOCET | 0 | 0 | 0 | 0 | 0 | 1 | 0 | 4 | 172
86 | K | 02.29 | Čelní ovládací panel s displejem pro ústřednu EPS sloužící jako ovládací tablo | ks | 1 |  | 0 | R-položka |  | základní |  | 0 | 9680 | 9680 | 0 | 0 | 4 | K | 1 | ROZPOCET | 0 | 0 | 0 | 0 | 0 | 1 | 0 | 4 | 174
87 | K | 742 21-0006 | Montáž rozšiřující karty ústředny | ks | 1 |  | 0 | R-položka |  | základní |  | 0 | 601 | 601 | 0 | 0 | 4 | K | 1 | ROZPOCET | 0 | 0 | 0 | 0 | 0 | 1 | 0 | 4 | 176
88 | K | 02.30 | Mikromodul pro zapojení ústředny do sítě ústředen EPS | ks | 1 |  | 0 | R-položka |  | základní |  | 0 | 8762 | 8762 | 0 | 0 | 4 | K | 1 | ROZPOCET | 0 | 0 | 0 | 0 | 0 | 1 | 0 | 4 | 178
89 | K | 742 21-0031 | Montáž napájecího zdroje | ks | 1 |  | 0 | R-položka |  | základní |  | 0 | 681 | 681 | 0 | 0 | 4 | K | 1 | ROZPOCET | 0 | 0 | 0 | 0 | 0 | 1 | 0 | 4 | 180
90 | K | 02.31 | 27.6V lineární zdroj, Iaux=7A, Iaku=2A, připojitelné 2 akumulátory 40Ah, ochrana proti zkratu a přetížení, přepěťová ochrana, toroidní trafo, LED displej signalizace stavu napájení AC a výstup DC, technické výstupy poruch, odpovídá normě EN-54-4, rozměr 420x420x182mm, červená skříň RED-LINE | ks | 1 |  | 0 | R-položka |  | základní |  | 0 | 12015 | 12015 | 0 | 0 | 4 | K | 1 | ROZPOCET | 0 | 0 | 0 | 0 | 0 | 1 | 0 | 4 | 182
91 | K | 742 21-0111 | Montáž klíčového trezoru se zámkovou vložkou | ks | 1 |  | 0 | R-položka |  | základní |  | 0 | 2550 | 2550 | 0 | 0 | 4 | K | 1 | ROZPOCET | 0 | 0 | 0 | 0 | 0 | 1 | 0 | 4 | 184
92 | K | 02.32 | Klíčový trezor KTPO, 24VDC, s vložkou pro Plzeňský kraj | ks | 1 |  | 0 | R-položka |  | základní |  | 0 | 30250 | 30250 | 0 | 0 | 4 | K | 1 | ROZPOCET | 0 | 0 | 0 | 0 | 0 | 1 | 0 | 4 | 186
93 | K | 742 21-0061 | Montáž ovládacího panelu požární ochrany | ks | 1 |  | 0 | R-položka |  | základní |  | 0 | 1300 | 1300 | 0 | 0 | 4 | K | 1 | ROZPOCET | 0 | 0 | 0 | 0 | 0 | 1 | 0 | 4 | 188
94 | K | 02.33 | Obslužné pole pro hasiče OPPO | ks | 1 |  | 0 | R-položka |  | základní |  | 0 | 11693 | 11693 | 0 | 0 | 4 | K | 1 | ROZPOCET | 0 | 0 | 0 | 0 | 0 | 1 | 0 | 4 | 190
95 | K | 02.34 | Maják, nízké provedení, červený, certifikát CPD | ks | 1 |  | 0 | R-položka |  | základní |  | 0 | 1567 | 1567 | 0 | 0 | 4 | K | 1 | ROZPOCET | 0 | 0 | 0 | 0 | 0 | 1 | 0 | 4 | 192
96 | K | 02.35 | Montáž patice majáku | ks | 1 |  | 0 | R-položka |  | základní |  | 0 | 180 | 180 | 0 | 0 | 4 | K | 1 | ROZPOCET | 0 | 0 | 0 | 0 | 0 | 1 | 0 | 4 | 194
97 | K | 02.36 | Patice pro maják, zvýšení krytí na IP65 | ks | 1 |  | 0 | R-položka |  | základní |  | 0 | 197 | 197 | 0 | 0 | 4 | K | 1 | ROZPOCET | 0 | 0 | 0 | 0 | 0 | 1 | 0 | 4 | 196
98 | K | 02.37 | O kroužek pro zvýšení krytí patice majáku na IP 65 | ks | 1 |  | 0 | R-položka |  | základní |  | 0 | 48 | 48 | 0 | 0 | 4 | K | 1 | ROZPOCET | 0 | 0 | 0 | 0 | 0 | 1 | 0 | 4 | 198
99 | K | 02.38 | Těsnění pro zvýšení krytí patice majáku na IP 65 | ks | 1 |  | 0 | R-položka |  | základní |  | 0 | 48 | 48 | 0 | 0 | 4 | K | 1 | ROZPOCET | 0 | 0 | 0 | 0 | 0 | 1 | 0 | 4 | 200
100 | K | 742 21-0261 | Montáž sirény, majáku nebo signalizace | ks | 36 |  | 0 | R-položka |  | základní |  | 0 | 420 | 15120 | 0 | 0 | 4 | K | 1 | ROZPOCET | 0 | 0 | 0 | 0 | 0 | 1 | 0 | 4 | 202
101 | K | 02.39 | Dvoutónová nezálohovaná červená polarizovaná plastová siréna, napájení 9 až 28Vss, 16 mA / 24 V, akustický výkon 102dB / 1m, -25 až 70°C, průměr 93mm x výška 105 mm. Výběr 1. tónu z 32 možností, nastavitelný výběr z 32 tónů, spojité nastavení hlasitosti. Určena pro povrchovou montáž, certifikát CPD | ks | 35 |  | 0 | R-položka |  | základní |  | 0 | 863 | 30205 | 0 | 0 | 4 | K | 1 | ROZPOCET | 0 | 0 | 0 | 0 | 0 | 1 | 0 | 4 | 204
102 | K | 742 12-3001 | Montáž přepěťové ochrany | ks | 3 |  | 0 | R-položka |  | základní |  | 0 | 326 | 978 | 0 | 0 | 4 | K | 1 | ROZPOCET | 0 | 0 | 0 | 0 | 0 | 1 | 0 | 4 | 206
103 | K | 02.40 | Přepěťová ochrana III.stupně, 230V, 1f, 8A | ks | 3 |  | 0 | R-položka |  | základní |  | 0 | 1760 | 5280 | 0 | 0 | 4 | K | 1 | ROZPOCET | 0 | 0 | 0 | 0 | 0 | 1 | 0 | 4 | 208
104 | K | 742 21-0151 | Montáž tlačítkového hlásiče | ks | 10 |  | 0 | R-položka |  | základní |  | 0 | 312 | 3120 | 0 | 0 | 4 | K | 1 | ROZPOCET | 0 | 0 | 0 | 0 | 0 | 1 | 0 | 4 | 210
105 | K | 02.41 | Hlásič tlačítkový - skříňka ABS, vnitřní provedení, povrchová montáž, barva červená (RAL 3020), rozměry: 133x133x36mm; modul elektroniky s uložením poplachu do paměti a indikací poplachu. Bez připojení na sběrnici pracuje hlásič v nouzovém programu, součástí hlásiče je oddělovač. Provozní napětí 8V DC ař 42V DC, EN 54-11, typ B | ks | 10 |  | 0 | R-položka |  | základní |  | 0 | 1851 | 18510 | 0 | 0 | 4 | K | 1 | ROZPOCET | 0 | 0 | 0 | 0 | 0 | 1 | 0 | 4 | 212
106 | K | 742 21-0121 | Montáž automatického hlásiče | ks | 173 |  | 0 | R-položka |  | základní |  | 0 | 55 | 9515 | 0 | 0 | 4 | K | 1 | ROZPOCET | 0 | 0 | 0 | 0 | 0 | 1 | 0 | 4 | 214
107 | K | 02.42 | Opticko-kouřový hlásič, decentralizovaná inteligence, vlastní kontrola funkce, redundance v nouzových situacích, paměť poplachů a provozních dat, indikace poplachu, softwarové adresování a samostatná provozní indikace. Oddělovač vedení integrován do hlásiče | ks | 161 |  | 0 | R-položka |  | základní |  | 0 | 1449 | 233289 | 0 | 0 | 4 | K | 1 | ROZPOCET | 0 | 0 | 0 | 0 | 0 | 1 | 0 | 4 | 216
108 | K | 02.43 | Multisenzorový hlásič s integrovaným optickým a teplotním hlásičem, s časovou analýzou signálu, korelačním vyhodnocením dat obou propojených funkcí hlásiče k detekci doutnajících požárů a požárů s vývinem vysoké teploty. Procesně analogový hlásič s decentralizovanou inteligencí, vlastní kontrolou funkce, redundancí v nouzových situacích, automatickým přizpůsobením okolnímu prostředí, pamětí poplachů a provozních dat. Oddělovač vedení je integrován do hlásiče | ks | 10 |  | 0 | R-položka |  | základní |  | 0 | 1701 | 17010 | 0 | 0 | 4 | K | 1 | ROZPOCET | 0 | 0 | 0 | 0 | 0 | 1 | 0 | 4 | 218
109 | K | 02.44 | Termodiferenciální hlásič, s rychlým polovodičovým snímačem, detekce požárů s rychle stoupající teplotou, s integrovaným rozlišením maximální hodnoty k detekci požárů s pomalými nárůsty teploty. Oddělovač vedení je integrován do hlásiče | ks | 2 |  | 0 | R-položka |  | základní |  | 0 | 1543 | 3086 | 0 | 0 | 4 | K | 1 | ROZPOCET | 0 | 0 | 0 | 0 | 0 | 1 | 0 | 4 | 220
110 | K | 742 21-0131 | Montáž patice | ks | 173 |  | 0 | R-položka |  | základní |  | 0 | 312 | 53976 | 0 | 0 | 4 | K | 1 | ROZPOCET | 0 | 0 | 0 | 0 | 0 | 1 | 0 | 4 | 222
111 | K | 02.45 | Standardní patice automatických hlásičů v základním provedení se zajištěním proti vyjmutí hlásiče | ks | 173 |  | 0 | R-položka |  | základní |  | 0 | 148 | 25604 | 0 | 0 | 4 | K | 1 | ROZPOCET | 0 | 0 | 0 | 0 | 0 | 1 | 0 | 4 | 224
112 | K | 02.46 | Popisovací pole pro patice hlásičů (balení 10ks) | ks | 18 |  | 0 | R-položka |  | základní |  | 0 | 299 | 5382 | 0 | 0 | 4 | K | 1 | ROZPOCET | 0 | 0 | 0 | 0 | 0 | 1 | 0 | 4 | 226
113 | K | 742 21-0305 | Montáž vstupně výstupního reléového prvku s 5-ti a více kontakty | ks | 4 |  | 0 | R-položka |  | základní |  | 0 | 794 | 3176 | 0 | 0 | 4 | K | 1 | ROZPOCET | 0 | 0 | 0 | 0 | 0 | 1 | 0 | 4 | 228
114 | K | 02.47 | Vstupně/výstupní modul na kruhovou linku - 4 vstupy / 2 výstupy (8 bit), oddělovač integrován na desce | ks | 3 |  | 0 | R-položka |  | základní |  | 0 | 3527 | 10581 | 0 | 0 | 4 | K | 1 | ROZPOCET | 0 | 0 | 0 | 0 | 0 | 1 | 0 | 4 | 230
115 | K | 02.48 | Výstupní modul na kruhovou linku - 12 relé (8 bit) | ks | 1 |  | 0 | R-položka |  | základní |  | 0 | 5296 | 5296 | 0 | 0 | 4 | K | 1 | ROZPOCET | 0 | 0 | 0 | 0 | 0 | 1 | 0 | 4 | 232
116 | K | 02.49 | Montáž krytu VV modulu pro povrchovou montáž | ks | 4 |  | 0 | R-položka |  | základní |  | 0 | 145 | 580 | 0 | 0 | 4 | K | 1 | ROZPOCET | 0 | 0 | 0 | 0 | 0 | 1 | 0 | 4 | 234
117 | K | 02.50 | Kryt VV modulu pro povrchovou montáž, šedý RAL 7035, materiál ABS, stupeň krytí IP40 | ks | 4 |  | 0 | R-položka |  | základní |  | 0 | 308 | 1232 | 0 | 0 | 4 | K | 1 | ROZPOCET | 0 | 0 | 0 | 0 | 0 | 1 | 0 | 4 | 236
118 | K | 742 21-0311 | Montáž izolátoru | ks | 1 |  | 0 | R-položka |  | základní |  | 0 | 272 | 272 | 0 | 0 | 4 | K | 1 | ROZPOCET | 0 | 0 | 0 | 0 | 0 | 1 | 0 | 4 | 238
119 | K | 02.51 | Deska oddělovače pro výstupní modul | ks | 1 |  | 0 | R-položka |  | základní |  | 0 | 442 | 442 | 0 | 0 | 4 | K | 1 | ROZPOCET | 0 | 0 | 0 | 0 | 0 | 1 | 0 | 4 | 240
120 | K | 02.52 | Zakončovací člen EOL-O na linku (výstup modulu) se sirénami | ks | 5 |  | 0 | R-položka |  | základní |  | 0 | 382 | 1910 | 0 | 0 | 4 | K | 1 | ROZPOCET | 0 | 0 | 0 | 0 | 0 | 1 | 0 | 4 | 242
121 | K | 02.53 | Kovový klíč, typ D, pro všechny kryty hlásičů velkého provedení. | ks | 1 |  | 0 | R-položka |  | základní |  | 0 | 43 | 43 | 0 | 0 | 4 | K | 1 | ROZPOCET | 0 | 0 | 0 | 0 | 0 | 1 | 0 | 4 | 244
122 | K | 02.54 | Klíč pro testování tlačítkových hlásičů | ks | 3 |  | 0 | R-položka |  | základní |  | 0 | 49 | 147 | 0 | 0 | 4 | K | 1 | ROZPOCET | 0 | 0 | 0 | 0 | 0 | 1 | 0 | 4 | 246
123 | K | 02.55 | Sklo tlačítkového hlásiče - sada 10ks | ks | 1 |  | 0 | R-položka |  | základní |  | 0 | 508 | 508 | 0 | 0 | 4 | K | 1 | ROZPOCET | 0 | 0 | 0 | 0 | 0 | 1 | 0 | 4 | 248
124 | K | 02.56 | Provozní kniha EPS | ks | 1 |  | 0 | R-položka |  | základní |  | 0 | 250 | 250 | 0 | 0 | 4 | K | 1 | ROZPOCET | 0 | 0 | 0 | 0 | 0 | 1 | 0 | 4 | 250
125 | K | 02.57 | lahev zkušebního plynu | ks | 2 |  | 0 | R-položka |  | základní |  | 0 | 1004 | 2008 | 0 | 0 | 4 | K | 1 | ROZPOCET | 0 | 0 | 0 | 0 | 0 | 1 | 0 | 4 | 252
126 | K | 742 12-1001 | Montáž sdělovacího kabelu do 15 žil | m | 3820 |  | 0 | R-položka |  | základní |  | 0 | 14.7 | 56154 | 0 | 0 | 4 | K | 1 | ROZPOCET | 0 | 0 | 0 | 0 | 0 | 1 | 0 | 4 | 254
127 | K | 02.58 | JXFE-R 1x2x0,8 - stíněný kabel 1x2x0,8 bezhalogenový dle ČSN 50267 a splňující vyhlášku č. 23/2008 Sb. (B2 ca s1d1) | m | 3300 |  | 0 | R-položka |  | základní |  | 0 | 13 | 42900 | 0 | 0 | 4 | K | 1 | ROZPOCET | 0 | 0 | 0 | 0 | 0 | 1 | 0 | 4 | 256
128 | K | 02.59 | JXFE-V 1x2x0,8 - stíněný kabel 1x2x0,8 P60-R, ohniodolný dle ČSN IEC60331, bezhalogenový dle ČSN 50267 a splňující vyhlášku č. 23/2008 Sb. (B2 ca s1d1) | m | 180 |  | 0 | R-položka |  | základní |  | 0 | 19 | 3420 | 0 | 0 | 4 | K | 1 | ROZPOCET | 0 | 0 | 0 | 0 | 0 | 1 | 0 | 4 | 258
129 | K | 02.60 | JXFE-V 4x2x0,8 - stíněný kabel 4x2x0,8 P60-R, ohniodolný dle ČSN IEC60331, bezhalogenový dle ČSN 50267 a splňující vyhlášku č. 23/2008 Sb. (B2 ca s1d1) | m | 340 |  | 0 | R-položka |  | základní |  | 0 | 36 | 12240 | 0 | 0 | 4 | K | 1 | ROZPOCET | 0 | 0 | 0 | 0 | 0 | 1 | 0 | 4 | 260
130 | K | 740 12-0301 | Montáž vodičů plných, bezhalogenových, ohniodolných | m | 610 |  | 0 | R-položka |  | základní |  | 0 | 31.3 | 19093 | 0 | 0 | 4 | K | 1 | ROZPOCET | 0 | 0 | 0 | 0 | 0 | 1 | 0 | 4 | 262
131 | K | 02.61 | 1-CHKE-V 2x1,5 - silový kabel P60-R, ohniodolný dle ČSN IEC60331, bezhalogenový dle ČSN 50267 a splňující vyhlášku č. 23/2008 Sb. (B2 ca s1d1) | m | 600 |  | 0 | R-položka |  | základní |  | 0 | 25 | 15000 | 0 | 0 | 4 | K | 1 | ROZPOCET | 0 | 0 | 0 | 0 | 0 | 1 | 0 | 4 | 264
132 | K | 02.62 | CYA 10 - zelenožlutý drát | m | 10 |  | 0 | R-položka |  | základní |  | 0 | 30 | 300 | 0 | 0 | 4 | K | 1 | ROZPOCET | 0 | 0 | 0 | 0 | 0 | 1 | 0 | 4 | 266
133 | K | 742 11-0011 | Montáž elektroinstalační plastové tuhé trubky uložené na příchytkách | m | 411 |  | 0 | R-položka |  | základní |  | 0 | 29 | 11919 | 0 | 0 | 4 | K | 1 | ROZPOCET | 0 | 0 | 0 | 0 | 0 | 1 | 0 | 4 | 268
134 | K | 02.63 | Elektroinstalační pevná trubka 25mm, samozhášivá, nízká mechanická odolnost, vč. příchytek a tvarovek | m | 411 |  | 0 | R-položka |  | základní |  | 0 | 29 | 11919 | 0 | 0 | 4 | K | 1 | ROZPOCET | 0 | 0 | 0 | 0 | 0 | 1 | 0 | 4 | 270
135 | K | 742 11-0001 | Montáž elektroinstalační plastové ohebné trubky uložené pod omítkou vč. zasekání | m | 180 |  | 0 | R-položka |  | základní |  | 0 | 36.7 | 6606 | 0 | 0 | 4 | K | 1 | ROZPOCET | 0 | 0 | 0 | 0 | 0 | 1 | 0 | 4 | 272
136 | K | 02.64 | Elektroinstalační ohebná trubka 23mm, samozhášivá, nízká mechanická odolnost | m | 180 |  | 0 | R-položka |  | základní |  | 0 | 22 | 3960 | 0 | 0 | 4 | K | 1 | ROZPOCET | 0 | 0 | 0 | 0 | 0 | 1 | 0 | 4 | 274
137 | K | 742 11-1001 | Montáž příchytek pro kabely vč. šroubu a hmoždinky | ks | 12453 |  | 0 | R-položka |  | základní |  | 0 | 3.67 | 45702.51 | 0 | 0 | 4 | K | 1 | ROZPOCET | 0 | 0 | 0 | 0 | 0 | 1 | 0 | 4 | 276
138 | K | 02.65 | Příchytka jednostranná pro kabely průměru 8mm, kovová | ks | 9090 |  | 0 | R-položka |  | základní |  | 0 | 3 | 27270 | 0 | 0 | 4 | K | 1 | ROZPOCET | 0 | 0 | 0 | 0 | 0 | 1 | 0 | 4 | 278
139 | K | 02.66 | Úchytka pro jednotlivý kabel průměru 6mm, P60-R | ks | 545 |  | 0 | R-položka |  | základní |  | 0 | 6.3505 | 3461 | 0 | 0 | 4 | K | 1 | ROZPOCET | 0 | 0 | 0 | 0 | 0 | 1 | 0 | 4 | 280
140 | K | 02.67 | Úchytka pro jednotlivý kabel průměru 12mm, P60-R | ks | 1818 |  | 0 | R-položka |  | základní |  | 0 | 7.7998 | 14180 | 0 | 0 | 4 | K | 1 | ROZPOCET | 0 | 0 | 0 | 0 | 0 | 1 | 0 | 4 | 282
141 | K | 02.68 | Úchytka pro jednotlivý kabel průměru 16mm, P60-R | ks | 1000 |  | 0 | R-položka |  | základní |  | 0 | 8.15 | 8150 | 0 | 0 | 4 | K | 1 | ROZPOCET | 0 | 0 | 0 | 0 | 0 | 1 | 0 | 4 | 284
142 | K | 02.69 | Šroub 7,5x52, pro přímou instalaci do betonu, určeno pro požárně odolné trasy, vyhovuje předpisu ZP-27/2008 | ks | 3363 |  | 0 | R-položka |  | základní |  | 0 | 2.3999 | 8071 | 0 | 0 | 4 | K | 1 | ROZPOCET | 0 | 0 | 0 | 0 | 0 | 1 | 0 | 4 | 286
143 | K | 742 19-0004 | Aplikace požárně těsnícího materiálu | ks | 1 |  | 0 | R-položka |  | základní |  | 0 | 969 | 969 | 0 | 0 | 4 | K | 1 | ROZPOCET | 0 | 0 | 0 | 0 | 0 | 1 | 0 | 4 | 288
144 | K | 02.70 | Protipožární pěna pro zdivo, beton a sádrokarton, přetíratelný, 325ml | ks | 1 |  | 0 | R-položka |  | základní |  | 0 | 1216 | 1216 | 0 | 0 | 4 | K | 1 | ROZPOCET | 0 | 0 | 0 | 0 | 0 | 1 | 0 | 4 | 290
145 | K | 742 11-0501 | Montáž elektroinstalační krabice s víčkem, kruhové | ks | 10 |  | 0 | R-položka |  | základní |  | 0 | 44.12 | 441.2 | 0 | 0 | 4 | K | 1 | ROZPOCET | 0 | 0 | 0 | 0 | 0 | 1 | 0 | 4 | 292
146 | K | 02.71 | KU68 - krabice rozvodná univerzální pod omítku | ks | 10 |  | 0 | R-položka |  | základní |  | 0 | 7 | 70 | 0 | 0 | 4 | K | 1 | ROZPOCET | 0 | 0 | 0 | 0 | 0 | 1 | 0 | 4 | 294
147 | K | 742 21-0251 | Připojení kontaktu ovládaného nebo monitorovaného | ks | 22 |  | 0 | R-položka |  | základní |  | 0 | 267 | 5874 | 0 | 0 | 4 | K | 1 | ROZPOCET | 0 | 0 | 0 | 0 | 0 | 1 | 0 | 4 | 296
148 | K | 742 21-0401 | Programování základních parametrů ústředny EPS | ks | 1 |  | 0 | R-položka |  | základní |  | 0 | 482 | 482 | 0 | 0 | 4 | K | 1 | ROZPOCET | 0 | 0 | 0 | 0 | 0 | 1 | 0 | 4 | 298
149 | K | 742 21-0421 | Oživení systému EPS (na jeden detektor) | ks | 179 |  | 0 | R-položka |  | základní |  | 0 | 48.2 | 8627.8 | 0 | 0 | 4 | K | 1 | ROZPOCET | 0 | 0 | 0 | 0 | 0 | 1 | 0 | 4 | 300
150 | K | 742 21-0503 | Koordinační funkční zkoušky EPS | ks | 1 |  | 0 | R-položka |  | základní |  | 0 | 6350 | 6350 | 0 | 0 | 4 | K | 1 | ROZPOCET | 0 | 0 | 0 | 0 | 0 | 1 | 0 | 4 | 302
151 | K | 742 21-0521 | Výchozí revize systému EPS (na 1 hlásič) | ks | 179 |  | 0 | R-položka |  | základní |  | 0 | 96.4 | 17255.6 | 0 | 0 | 4 | K | 1 | ROZPOCET | 0 | 0 | 0 | 0 | 0 | 1 | 0 | 4 | 304
152 | K | 02.72 | Zkušební provoz | hod | 24 |  | 0 | R-položka |  | základní |  | 0 | 450 | 10800 | 0 | 0 | 4 | K | 1 | ROZPOCET | 0 | 0 | 0 | 0 | 0 | 1 | 0 | 4 | 306
153 | K | 02.73 | Ostatní montážní materiál - zahrnuje dodávku veškerého dalšího instalačního materiálu nutného k zajištění plné funkčnosti a splnění všech norem uvedených v technické zprávě a jeho řádné předání objednateli (vruty, hmoždinky, stahovací pásky, sádra apod.) | ks | 1 |  | 0 | R-položka |  | základní |  | 0 | 8800 | 8800 | 0 | 0 | 4 | K | 1 | ROZPOCET | 0 | 0 | 0 | 0 | 0 | 1 | 0 | 4 | 308
154 | K | 02.74 | Stavební přípomoci - Cena zahrnuje komplexní náklady na tyto drobné stavení činnosti včetně materiálu. Jedná se o veškeré průrazy a jejich utěsnění po montáži a jiné drobné stavební činnosti nutné pro instalaci systému a jeho vedení | ks | 1 |  | 0 | R-položka |  | základní |  | 0 | 9400 | 9400 | 0 | 0 | 4 | K | 1 | ROZPOCET | 0 | 0 | 0 | 0 | 0 | 1 | 0 | 4 | 310
| D | 03 | Jednotný čas |  |  |  | 0 |  |  |  |  | 0 |  | 135265.2 |  | 0 | 1 | D | 0 | ROZPOCET | [6 empty] | 0
155 | K | 742 34-0003 | Montáž hlavních hodin jednotného času | ks | 1 |  | 0 | R-položka |  | základní |  | 0 | 879 | 879 | 0 | 0 | 4 | K | 1 | ROZPOCET | 0 | 0 | 0 | 0 | 0 | 1 | 0 | 4 | 314
156 | K | 03.01 | Hlavní hodiny (ústředna) vhodné pro řízení systémů jednotného času v rozsahu do 200 ks podružných hodin, dvě podružné linky o celkové zátěži 24V/1,2 A | ks | 1 |  | 0 | R-položka |  | základní |  | 0 | 16200 | 16200 | 0 | 0 | 4 | K | 1 | ROZPOCET | 0 | 0 | 0 | 0 | 0 | 1 | 0 | 4 | 316
157 | K | 741 34-0011 | Montáž přijímače synchronizovaného signálu | ks | 1 |  | 0 | R-položka |  | základní |  | 0 | 652 | 652 | 0 | 0 | 4 | K | 1 | ROZPOCET | 0 | 0 | 0 | 0 | 0 | 1 | 0 | 4 | 318
158 | K | 03.02 | Přijímač radiosignálu DCF 77 umožňuje téměř absolutně přesný chod hodin a zajišťuje zcela automatickou změnu na letní čas | ks | 1 |  | 0 | R-položka |  | základní |  | 0 | 2800 | 2800 | 0 | 0 | 4 | K | 1 | ROZPOCET | 0 | 0 | 0 | 0 | 0 | 1 | 0 | 4 | 320
159 | K | 742 34-0001 | Montáž závěsných hodin oboustranných | ks | 6 |  | 0 | R-položka |  | základní |  | 0 | 1300 | 7800 | 0 | 0 | 4 | K | 1 | ROZPOCET | 0 | 0 | 0 | 0 | 0 | 1 | 0 | 4 | 322
160 | K | 743 34-0002 | Montáž hodin nástěnných | ks | 4 |  | 0 | R-položka |  | základní |  | 0 | 425 | 1700 | 0 | 0 | 4 | K | 1 | ROZPOCET | 0 | 0 | 0 | 0 | 0 | 1 | 0 | 4 | 324
161 | K | 03.03 | plastové kulaté hodiny o číselníku 28 cm s vypouklým akrylátovým krycím sklem. Plastový rám ze světle šedého nárazuvzdorného termoplastu s hladkým povrchem, plastové díly stabilizovány proti UV záření | ks | 16 |  | 0 | R-položka |  | základní |  | 0 | 3750 | 60000 | 0 | 0 | 4 | K | 1 | ROZPOCET | 0 | 0 | 0 | 0 | 0 | 1 | 0 | 4 | 326
162 | K | 03.04 | Stropní závěs / boční konzola 10-100 cm pro dvoustranné hodiny (typové délky 10, 30, 50 cm) | ks | 6 |  | 0 | R-položka |  | základní |  | 0 | 584 | 3504 | 0 | 0 | 4 | K | 1 | ROZPOCET | 0 | 0 | 0 | 0 | 0 | 1 | 0 | 4 | 328
163 | K | 742 12-1001 | Montáž sdělovacího kabelu do 15 žil | m | 400 |  | 0 | R-položka |  | základní |  | 0 | 14.7 | 5880 | 0 | 0 | 4 | K | 1 | ROZPOCET | 0 | 0 | 0 | 0 | 0 | 1 | 0 | 4 | 330
164 | K | 03.05 | CYKY 2x1,5 - kabel napájecí | m | 400 |  | 0 | R-položka |  | základní |  | 0 | 9 | 3600 | 0 | 0 | 4 | K | 1 | ROZPOCET | 0 | 0 | 0 | 0 | 0 | 1 | 0 | 4 | 332
165 | K | 742 11-0001 | Montáž elektroinstalační plastové ohebné trubky uložené pod omítkou vč. zasekání | m | 50 |  | 0 | R-položka |  | základní |  | 0 | 36.7 | 1835 | 0 | 0 | 4 | K | 1 | ROZPOCET | 0 | 0 | 0 | 0 | 0 | 1 | 0 | 4 | 334
166 | K | 03.06 | Elektroinstalační ohebná trubka 23mm, samozhášivá, nízká mechanická odolnost | m | 50 |  | 0 | R-položka |  | základní |  | 0 | 22 | 1100 | 0 | 0 | 4 | K | 1 | ROZPOCET | 0 | 0 | 0 | 0 | 0 | 1 | 0 | 4 | 336
167 | K | 742 11-1001 | Montáž příchytek pro kabely vč. šroubu a hmoždinky | ks | 1200 |  | 0 | R-položka |  | základní |  | 0 | 3.67 | 4404 | 0 | 0 | 4 | K | 1 | ROZPOCET | 0 | 0 | 0 | 0 | 0 | 1 | 0 | 4 | 338
168 | K | 03.07 | Příchytka jednostranná pro kabely průměru 8mm, kovová | ks | 1200 |  | 0 | R-položka |  | základní |  | 0 | 3 | 3600 | 0 | 0 | 4 | K | 1 | ROZPOCET | 0 | 0 | 0 | 0 | 0 | 1 | 0 | 4 | 340
169 | K | 742 11-0501 | Montáž elektroinstalační krabice s víčkem, kruhové | ks | 10 |  | 0 | R-položka |  | základní |  | 0 | 44.12 | 441.2 | 0 | 0 | 4 | K | 1 | ROZPOCET | 0 | 0 | 0 | 0 | 0 | 1 | 0 | 4 | 342
170 | K | 03.08 | KU68 - krabice rozvodná univerzální pod omítku | ks | 10 |  | 0 | R-položka |  | základní |  | 0 | 7 | 70 | 0 | 0 | 4 | K | 1 | ROZPOCET | 0 | 0 | 0 | 0 | 0 | 1 | 0 | 4 | 344
171 | K | 03.09 | Nastavení a oživení ústředny | ks | 1 |  | 0 | R-položka |  | základní |  | 0 | 1300 | 1300 | 0 | 0 | 4 | K | 1 | ROZPOCET | 0 | 0 | 0 | 0 | 0 | 1 | 0 | 4 | 346
172 | K | 03.10 | Zkušební provoz | hod | 24 |  | 0 | R-položka |  | základní |  | 0 | 450 | 10800 | 0 | 0 | 4 | K | 1 | ROZPOCET | 0 | 0 | 0 | 0 | 0 | 1 | 0 | 4 | 348
173 | K | 03.11 | Ostatní montážní materiál - zahrnuje dodávku veškerého dalšího instalačního materiálu nutného k zajištění plné funkčnosti a splnění všech norem uvedených v technické zprávě a jeho řádné předání objednateli (vruty, hmoždinky, stahovací pásky, sádra apod.) | ks | 1 |  | 0 | R-položka |  | základní |  | 0 | 2800 | 2800 | 0 | 0 | 4 | K | 1 | ROZPOCET | 0 | 0 | 0 | 0 | 0 | 1 | 0 | 4 | 350
174 | K | 03.12 | Stavební přípomoci - Cena zahrnuje komplexní náklady na tyto drobné stavení činnosti včetně materiálu. Jedná se o veškeré průrazy a jejich utěsnění po montáži a jiné drobné stavební činnosti nutné pro instalaci systému a jeho vedení | ks | 1 |  | 0 | R-položka |  | základní |  | 0 | 5900 | 5900 | 0 | 0 | 4 | K | 1 | ROZPOCET | 0 | 0 | 0 | 0 | 0 | 1 | 0 | 4 | 352
| D | 04 | Společná televizní anténa STA |  |  |  | 0 |  |  |  |  | 0 |  | 57083.5 |  | 0 | 1 | D | 0 | ROZPOCET | [6 empty] | 0
175 | K | 742 42-0011 | Montáž VKV antény | ks | 1 |  | 0 | R-položka |  | základní |  | 0 | 221 | 221 | 0 | 0 | 4 | K | 1 | ROZPOCET | 0 | 0 | 0 | 0 | 0 | 1 | 0 | 4 | 356
176 | K | 04.01 | Venkovní anténa pro příjem VKV; možnost příjmu ze všech směrů, zisk 2,5 dB; materiál - hliník, v kombinaci s plastovými prvky. Kovový pozinkovaný třmen s možností upevnění na trubku; plastová krabice; symetrizační člen, možnost vložení předzesilovače. | ks | 1 |  | 0 | R-položka |  | základní |  | 0 | 299 | 299 | 0 | 0 | 4 | K | 1 | ROZPOCET | 0 | 0 | 0 | 0 | 0 | 1 | 0 | 4 | 358
177 | K | 741 42-0001 | Montáž DVB-T antény | ks | 1 |  | 0 | R-položka |  | základní |  | 0 | 73.7 | 73.7 | 0 | 0 | 4 | K | 1 | ROZPOCET | 0 | 0 | 0 | 0 | 0 | 1 | 0 | 4 | 360
178 | K | 04.02 | kompaktní DVB-T širokopásmová anténa vhodná pro příjem digitálního pozemního vysílání DVB-T; zisk 10-12 dB, horizontální i vertikální příjem. | ks | 1 |  | 0 | R-položka |  | základní |  | 0 | 940 | 940 | 0 | 0 | 4 | K | 1 | ROZPOCET | 0 | 0 | 0 | 0 | 0 | 1 | 0 | 4 | 362
179 | K | 742 42-0021 | Montáž stožáru | ks | 1 |  | 0 | R-položka |  | základní |  | 0 | 1000 | 1000 | 0 | 0 | 4 | K | 1 | ROZPOCET | 0 | 0 | 0 | 0 | 0 | 1 | 0 | 4 | 364
180 | K | 04.03 | Trojnožka na dlaždice, stožár průměr 48mm o výšce 2m, povrchově upraveno žárovým zinkem - stožárová základna k umístění na rovné plochy bez nutnosti kotvení do podlahy. Stabilitu a pevnost stožáru zajišťují vzpěry tvaru U s rameny se čtvercovým rámem, která jsou zatížena betonovou dlaždicí | ks | 1 |  | 0 | R-položka |  | základní |  | 0 | 1518 | 1518 | 0 | 0 | 4 | K | 1 | ROZPOCET | 0 | 0 | 0 | 0 | 0 | 1 | 0 | 4 | 366
181 | K | 04.04 | Zátka pro zakrytí stožárů, anténních držáků apod. o vnějším průměru 48 mm | ks | 1 |  | 0 | R-položka |  | základní |  | 0 | 10 | 10 | 0 | 0 | 4 | K | 1 | ROZPOCET | 0 | 0 | 0 | 0 | 0 | 1 | 0 | 4 | 368
182 | K | 04.05 | Montáž dlaždice pro uchycení trojnožky | ks | 3 |  | 0 | R-položka |  | základní |  | 0 | 84 | 252 | 0 | 0 | 4 | K | 1 | ROZPOCET | 0 | 0 | 0 | 0 | 0 | 1 | 0 | 4 | 370
183 | K | 04.06 | Dlaždice pro uchycení trojnožky.Rozměry: 500 x 500 x 50 mm, váha: 25 Kg | ks | 3 |  | 0 | R-položka |  | základní |  | 0 | 91.3333 | 274 | 0 | 0 | 4 | K | 1 | ROZPOCET | 0 | 0 | 0 | 0 | 0 | 1 | 0 | 4 | 372
184 | K | 04.07 | Montáž gumové podložky | ks | 3 |  | 0 | R-položka |  | základní |  | 0 | 118 | 354 | 0 | 0 | 4 | K | 1 | ROZPOCET | 0 | 0 | 0 | 0 | 0 | 1 | 0 | 4 | 374
185 | K | 04.08 | Gumová podložka o rozměrech 500 x 500 x 10 mm určená pod stožárové základny trojnožky na dlaždice | ks | 3 |  | 0 | R-položka |  | základní |  | 0 | 190 | 570 | 0 | 0 | 4 | K | 1 | ROZPOCET | 0 | 0 | 0 | 0 | 0 | 1 | 0 | 4 | 376
186 | K | 04.09 | Montáž bleskojistky | ks | 2 |  | 0 | R-položka |  | základní |  | 0 | 420 | 840 | 0 | 0 | 4 | K | 1 | ROZPOCET | 0 | 0 | 0 | 0 | 0 | 1 | 0 | 4 | 378
187 | K | 04.10 | Bleskojitka pro kabely od antén | ks | 2 |  | 0 | R-položka |  | základní |  | 0 | 2150 | 4300 | 0 | 0 | 4 | K | 1 | ROZPOCET | 0 | 0 | 0 | 0 | 0 | 1 | 0 | 4 | 380
188 | K | 741 42-0041 | Montáž širokopásmového zesilovače | ks | 1 |  | 0 | R-položka |  | základní |  | 0 | 164 | 164 | 0 | 0 | 4 | K | 1 | ROZPOCET | 0 | 0 | 0 | 0 | 0 | 1 | 0 | 4 | 382
189 | K | 04.11 | Širokopásmový zesilovač s regulací, oddělené pásmové vstupy, zabudovaný napájecí zdroj, vstupy pro pásma: VHF I, VHF/FM, VHF III, UHF IV/V; zesílení: VHF I až UHF V: 30 dB; regulace výstupní úrovně: VHF/FM: 0 až -15 dB, TV: 0 až -10 dB; šumové číslo: VHF I/VHF III: 5-6 dB, VHF/FM/UHF IV-V: 7 dB; max. výstupní úroveň: EN 50083-5 / 66dB KMA: 114 dbµV, EN 50083-3 / 60dB IMA2: 114 dbµV; napájení: 230V~/50 Hz; výkonový odběr: max. 8 W | ks | 1 |  | 0 | R-položka |  | základní |  | 0 | 2450 | 2450 | 0 | 0 | 4 | K | 1 | ROZPOCET | 0 | 0 | 0 | 0 | 0 | 1 | 0 | 4 | 384
190 | K | 742 42-0111 | Montáž F konektoru | ks | 9 |  | 0 | R-položka |  | základní |  | 0 | 62.4 | 561.6 | 0 | 0 | 4 | K | 1 | ROZPOCET | 0 | 0 | 0 | 0 | 0 | 1 | 0 | 4 | 386
191 | K | 04.12 | F konektor kompresní | ks | 9 |  | 0 | R-položka |  | základní |  | 0 | 24 | 216 | 0 | 0 | 4 | K | 1 | ROZPOCET | 0 | 0 | 0 | 0 | 0 | 1 | 0 | 4 | 388
192 | K | 04.13 | Montáž dvouzásuvky vč. krabice | ks | 1 |  | 0 | R-položka |  | základní |  | 0 | 120 | 120 | 0 | 0 | 4 | K | 1 | ROZPOCET | 0 | 0 | 0 | 0 | 0 | 1 | 0 | 4 | 390
193 | K | 04.14 | Dvojzásuvka vč.krabice na povrch (do rozvaděče) | ks | 1 |  | 0 | R-položka |  | základní |  | 0 | 180 | 180 | 0 | 0 | 4 | K | 1 | ROZPOCET | 0 | 0 | 0 | 0 | 0 | 1 | 0 | 4 | 392
194 | K | 742 42-0051 | Montáž rozbočovače | ks | 1 |  | 0 | R-položka |  | základní |  | 0 | 125 | 125 | 0 | 0 | 4 | K | 1 | ROZPOCET | 0 | 0 | 0 | 0 | 0 | 1 | 0 | 4 | 394
195 | K | 04.15 | Rozbočovač 6x výstup 9dB, šířka pásma 5-1000 MHz, kryt z poniklované zinkové slitiny, provedení na konektory F | ks | 1 |  | 0 | R-položka |  | základní |  | 0 | 299 | 299 | 0 | 0 | 4 | K | 1 | ROZPOCET | 0 | 0 | 0 | 0 | 0 | 1 | 0 | 4 | 396
196 | K | 742 42-0121 | Montáž TV zásuvky koncové | ks | 5 |  | 0 | R-položka |  | základní |  | 0 | 119 | 595 | 0 | 0 | 4 | K | 1 | ROZPOCET | 0 | 0 | 0 | 0 | 0 | 1 | 0 | 4 | 398
197 | K | 04.16 | Kompletní účastnická zásuvka TV+R, vč. krytky a rámečku | ks | 5 |  | 0 | R-položka |  | základní |  | 0 | 264 | 1320 | 0 | 0 | 4 | K | 1 | ROZPOCET | 0 | 0 | 0 | 0 | 0 | 1 | 0 | 4 | 400
198 | K | 742 12-1001 | Montáž sdělovacího kabelu do 15 žil | m | 470 |  | 0 | R-položka |  | základní |  | 0 | 14.7 | 6909 | 0 | 0 | 4 | K | 1 | ROZPOCET | 0 | 0 | 0 | 0 | 0 | 1 | 0 | 4 | 402
199 | K | 04.17 | SAT 703B - koaxiální kabel 75 ohm, vnitřní vodič: 1.13mm, měd', dielektrikum: 4,8mm, oplet CuSn drátky (40%), útlum při 470 / 862 / 2150MHz (dB / 100m) 12,4 / 17,1/ 27,9 | m | 470 |  | 0 | R-položka |  | základní |  | 0 | 15 | 7050 | 0 | 0 | 4 | K | 1 | ROZPOCET | 0 | 0 | 0 | 0 | 0 | 1 | 0 | 4 | 404
200 | K | 742 11-0001 | Montáž elektroinstalační plastové ohebné trubky uložené pod omítkou vč. zasekání | m | 70 |  | 0 | R-položka |  | základní |  | 0 | 36.7 | 2569 | 0 | 0 | 4 | K | 1 | ROZPOCET | 0 | 0 | 0 | 0 | 0 | 1 | 0 | 4 | 406
201 | K | 04.18 | Elektroinstalační ohebná trubka 23mm, samozhášivá, nízká mechanická odolnost | m | 70 |  | 0 | R-položka |  | základní |  | 0 | 22 | 1540 | 0 | 0 | 4 | K | 1 | ROZPOCET | 0 | 0 | 0 | 0 | 0 | 1 | 0 | 4 | 408
202 | K | 742 11-1001 | Montáž příchytek pro kabely vč. šroubu a hmoždinky | ks | 200 |  | 0 | R-položka |  | základní |  | 0 | 3.67 | 734 | 0 | 0 | 4 | K | 1 | ROZPOCET | 0 | 0 | 0 | 0 | 0 | 1 | 0 | 4 | 410
203 | K | 04.19 | Příchytka jednostranná pro kabely průměru 8mm, kovová | ks | 200 |  | 0 | R-položka |  | základní |  | 0 | 3 | 600 | 0 | 0 | 4 | K | 1 | ROZPOCET | 0 | 0 | 0 | 0 | 0 | 1 | 0 | 4 | 412
204 | K | 04.20 | Montáž svazkového držáku pro 15 kabelů | ks | 100 |  | 0 | R-položka |  | základní |  | 0 | 23 | 2300 | 0 | 0 | 4 | K | 1 | ROZPOCET | 0 | 0 | 0 | 0 | 0 | 1 | 0 | 4 | 414
205 | K | 04.21 | Svazkový držák Grip 15x NYM3x1,5 | ks | 100 |  | 0 | R-položka |  | základní |  | 0 | 19 | 1900 | 0 | 0 | 4 | K | 1 | ROZPOCET | 0 | 0 | 0 | 0 | 0 | 1 | 0 | 4 | 416
206 | K | 742 11-0501 | Montáž elektroinstalační krabice s víčkem, kruhové | ks | 10 |  | 0 | R-položka |  | základní |  | 0 | 44.12 | 441.2 | 0 | 0 | 4 | K | 1 | ROZPOCET | 0 | 0 | 0 | 0 | 0 | 1 | 0 | 4 | 418
207 | K | 04.22 | KU68 - krabice rozvodná univerzální pod omítku | ks | 10 |  | 0 | R-položka |  | základní |  | 0 | 7 | 70 | 0 | 0 | 4 | K | 1 | ROZPOCET | 0 | 0 | 0 | 0 | 0 | 1 | 0 | 4 | 420
208 | K | 742 42-0201 | Nastavení zesilovače dle úrovně na zásuvkách | ks | 1 |  | 0 | R-položka |  | základní |  | 0 | 488 | 488 | 0 | 0 | 4 | K | 1 | ROZPOCET | 0 | 0 | 0 | 0 | 0 | 1 | 0 | 4 | 422
209 | K | 04.23 | Zkušební provoz | hod | 24 |  | 0 | R-položka |  | základní |  | 0 | 450 | 10800 | 0 | 0 | 4 | K | 1 | ROZPOCET | 0 | 0 | 0 | 0 | 0 | 1 | 0 | 4 | 424
210 | K | 04.24 | Ostatní montážní materiál - zahrnuje dodávku veškerého dalšího instalačního materiálu nutného k zajištění plné funkčnosti a splnění všech norem uvedených v technické zprávě a jeho řádné předání objednateli (vruty, hmoždinky, stahovací pásky, sádra apod.) | ks | 1 |  | 0 | R-položka |  | základní |  | 0 | 1300 | 1300 | 0 | 0 | 4 | K | 1 | ROZPOCET | 0 | 0 | 0 | 0 | 0 | 1 | 0 | 4 | 426
211 | K | 04.25 | Stavební přípomoci - Cena zahrnuje komplexní náklady na tyto drobné stavení činnosti včetně materiálu. Jedná se o veškeré průrazy a jejich utěsnění po montáži a jiné drobné stavební činnosti nutné pro instalaci systému a jeho vedení | ks | 1 |  | 0 | R-položka |  | základní |  | 0 | 3700 | 3700 | 0 | 0 | 4 | K | 1 | ROZPOCET | 0 | 0 | 0 | 0 | 0 | 1 | 0 | 4 | 428
| D | 05 | Poplachový zabezpečovací a tísňový systém PZTS |  |  |  | 0 |  |  |  |  | 0 |  | 336822.6 |  | 0 | 1 | D | 0 | ROZPOCET | [6 empty] | 0
212 | K | 742 22-0003 | Montáž ústředny PZTS 48-520 zón | ks | 1 |  | 0 | R-položka |  | základní |  | 0 | 5440 | 5440 | 0 | 0 | 4 | K | 1 | ROZPOCET | 0 | 0 | 0 | 0 | 0 | 1 | 0 | 4 | 432
213 | K | 05.01 | Zabezpečovací ústředna - 8 vstupů na desce (16 zón v ATZ zapojení), rozšiřitelná na maximálně 192 drátových nebo bezdrátových vstupů, podpora až 254 klávesnic, 8 podsystémů, 4PGM výstupy (rozšířitelné do max. 250PGM výstupů), 1x relé výstup, 999 uživatelských kódů, paměť na 2048 událostí, výstup na sirénu až 2A, instalace, správa a údržba z klávesnice nebo SW WinLoad, digitální komunikátor s formáty jako CID a další, maximální počet sledovaných dveří / čteček 32. Součástí není instal. krabice, trafo, akumulátor | ks | 1 |  | 0 | R-položka |  | základní |  | 0 | 3289 | 3289 | 0 | 0 | 4 | K | 1 | ROZPOCET | 0 | 0 | 0 | 0 | 0 | 1 | 0 | 4 | 434
214 | K | 05.02 | Velký univerzální plechový box pro všechny ústřednu, dvířka-pomocí nasouvacích pantů, povrchová montáž, zemnící svorky s kabeláží dle normy, předlisovaný otvor pro zámek nebo dvířka lze zašroubovat, místo pro akumulátor max 18Ah (s omezeným prostorem), TAMPER, rozměry 320x395x90mm, včetně trafa 40VA | ks | 1 |  | 0 | R-položka |  | základní |  | 0 | 927 | 927 | 0 | 0 | 4 | K | 1 | ROZPOCET | 0 | 0 | 0 | 0 | 0 | 1 | 0 | 4 | 436
215 | K | 05.03 | Montáž krytu akumulátoru | ks | 1 |  | 0 | R-položka |  | základní |  | 0 | 240 | 240 | 0 | 0 | 4 | K | 1 | ROZPOCET | 0 | 0 | 0 | 0 | 0 | 1 | 0 | 4 | 438
216 | K | 05.04 | Kryt pro akumulátor 18Ah | ks | 1 |  | 0 | R-položka |  | základní |  | 0 | 391 | 391 | 0 | 0 | 4 | K | 1 | ROZPOCET | 0 | 0 | 0 | 0 | 0 | 1 | 0 | 4 | 440
217 | K | 05.05 | Zámek pro instalační skříňky k ústřednám a modulům | ks | 6 |  | 0 | R-položka |  | základní |  | 0 | 96 | 576 | 0 | 0 | 4 | K | 1 | ROZPOCET | 0 | 0 | 0 | 0 | 0 | 1 | 0 | 4 | 442
218 | K | 05.06 | Montáž modulu pro komunikaci přes ethernet | ks | 1 |  | 0 | R-položka |  | základní |  | 0 | 1570 | 1570 | 0 | 0 | 4 | K | 1 | ROZPOCET | 0 | 0 | 0 | 0 | 0 | 1 | 0 | 4 | 444
219 | K | 05.07 | Modul pro komunikaci přes INTERNET / ETHERNET pro ústřednu-dálkové programování pomocí SW, ovládání uživatelům přes web prohlížeč (zapnutí / vypnutí / prohlížení stavu), zasílání e-mailů uživatelům (podporuje SSL kryptování), přenos všech zpráv na PCO přes INTERNET / ETHERNET | ks | 1 |  | 0 | R-položka |  | základní |  | 0 | 4380 | 4380 | 0 | 0 | 4 | K | 1 | ROZPOCET | 0 | 0 | 0 | 0 | 0 | 1 | 0 | 4 | 446
220 | K | 742 22-0172 | Montáž GSM komunikátoru | ks | 1 |  | 0 | R-položka |  | základní |  | 0 | 1080 | 1080 | 0 | 0 | 4 | K | 1 | ROZPOCET | 0 | 0 | 0 | 0 | 0 | 1 | 0 | 4 | 448
221 | K | 05.08 | Komunikátor GSM/GPRS pro PZTS ústřednu v plastovém pouzdře se signalizačními LED, 2x slot pro SIM karty, přenos formátů na PCO v pásmu GSM i GPRS, dálkové programování přes GPRS a SW, SMS zprávy uživateli-poplachy na zóně včetně popisů, zapnutí, vypnutí, poruchy, umožňuje připojit hlasový modul pro přenos hlasových zpráv a dálkové uživatelské ovládání ústředny, napájení 12-16V = / 400mA (max.1), připojení přes sériový kabel (max.1,8m), 16 tel. č. pro sms a zprávy, ovládání výstupů na ústředně až do počtu 8, integrovaná anténa, IP20, prac. tep.: 0-50°C | ks | 1 |  | 0 | R-položka |  | základní |  | 0 | 4990 | 4990 | 0 | 0 | 4 | K | 1 | ROZPOCET | 0 | 0 | 0 | 0 | 0 | 1 | 0 | 4 | 450
222 | K | 742 22-0141 | Montáž klávesnice | ks | 2 |  | 0 | R-položka |  | základní |  | 0 | 380 | 760 | 0 | 0 | 4 | K | 1 | ROZPOCET | 0 | 0 | 0 | 0 | 0 | 1 | 0 | 4 | 452
223 | K | 05.09 | Textová LCD klávesnice s dvěma řádky, nový plochý design, dotykové klávesy s kapacitním senzorem, 1 klávesová zóna, 1PGM na desce, modré podsvícení, max. proudový odběr 120 mA | ks | 2 |  | 0 | R-položka |  | základní |  | 0 | 3295 | 6590 | 0 | 0 | 4 | K | 1 | ROZPOCET | 0 | 0 | 0 | 0 | 0 | 1 | 0 | 4 | 454
224 | K | 742 22-0031 | Montáž expanderu | ks | 5 |  | 0 | R-položka |  | základní |  | 0 | 550 | 2750 | 0 | 0 | 4 | K | 1 | ROZPOCET | 0 | 0 | 0 | 0 | 0 | 1 | 0 | 4 | 456
225 | K | 05.10 | Expander s 8 zónami s ATZ připojitelný na sběrnici, 1xPGM výstup | ks | 5 |  | 0 | R-položka |  | základní |  | 0 | 1642 | 8210 | 0 | 0 | 4 | K | 1 | ROZPOCET | 0 | 0 | 0 | 0 | 0 | 1 | 0 | 4 | 458
226 | K | 742 22-0051 | Montáž krabice pro expander | ks | 5 |  | 0 | R-položka |  | základní |  | 0 | 204 | 1020 | 0 | 0 | 4 | K | 1 | ROZPOCET | 0 | 0 | 0 | 0 | 0 | 1 | 0 | 4 | 460
227 | K | 05.11 | Instalační skříňka pro expandéry, bílý plast, rozměry 170x155x22mm | ks | 5 |  | 0 | R-položka |  | základní |  | 0 | 240 | 1200 | 0 | 0 | 4 | K | 1 | ROZPOCET | 0 | 0 | 0 | 0 | 0 | 1 | 0 | 4 | 462
228 | K | 742 12-3001 | Montáž přepěťové ochrany | ks | 1 |  | 0 | R-položka |  | základní |  | 0 | 326 | 326 | 0 | 0 | 4 | K | 1 | ROZPOCET | 0 | 0 | 0 | 0 | 0 | 1 | 0 | 4 | 464
229 | K | 05.12 | Přepěťová ochrana III.stupně, 230V, 1f, 8A | ks | 1 |  | 0 | R-položka |  | základní |  | 0 | 1760 | 1760 | 0 | 0 | 4 | K | 1 | ROZPOCET | 0 | 0 | 0 | 0 | 0 | 1 | 0 | 4 | 466
230 | K | 742 22-0211 | Montáž zálohového napájecího zdroje | ks | 1 |  | 0 | R-položka |  | základní |  | 0 | 488 | 488 | 0 | 0 | 4 | K | 1 | ROZPOCET | 0 | 0 | 0 | 0 | 0 | 1 | 0 | 4 | 468
231 | K | 05.13 | Spínaný zdroj v kovovém krytu 13,8 Vss / 5A s reléovými výstupy "výpadek sítě" a "vybitý AKU", prostor pro AKU 40Ah, max. velikost dobíj. proudu do AKU nastavitelná na 1, 2, 3 nebo 4 A, max. velikost záložního AKU 40Ah, ochrana AKU proti hlubokému vybití, homologace do kategorie 3 dle ČSN EN 50131-2 | ks | 1 |  | 0 | R-položka |  | základní |  | 0 | 4865 | 4865 | 0 | 0 | 4 | K | 1 | ROZPOCET | 0 | 0 | 0 | 0 | 0 | 1 | 0 | 4 | 470
232 | K | 742 22-0161 | Montáž akumulátoru | ks | 2 |  | 0 | R-položka |  | základní |  | 0 | 87.9 | 175.8 | 0 | 0 | 4 | K | 1 | ROZPOCET | 0 | 0 | 0 | 0 | 0 | 1 | 0 | 4 | 472
233 | K | 05.14 | Akumulátor 12VDC/18Ah | ks | 1 |  | 0 | R-položka |  | základní |  | 0 | 930 | 930 | 0 | 0 | 4 | K | 1 | ROZPOCET | 0 | 0 | 0 | 0 | 0 | 1 | 0 | 4 | 474
234 | K | 05.15 | Akumulátor 12VDC/40Ah | ks | 1 |  | 0 | R-položka |  | základní |  | 0 | 3586 | 3586 | 0 | 0 | 4 | K | 1 | ROZPOCET | 0 | 0 | 0 | 0 | 0 | 1 | 0 | 4 | 476
235 | K | 742 22-0255 | Montáž vnitřní sirény | ks | 2 |  | 0 | R-položka |  | základní |  | 0 | 272 | 544 | 0 | 0 | 4 | K | 1 | ROZPOCET | 0 | 0 | 0 | 0 | 0 | 1 | 0 | 4 | 478
236 | K | 05.16 | Vnitřní nezálohovaná plastová piezosiréna, napájení 11 - 14 Vss / 250 mA, akustický výkon 110 dB / 1m, barva slonová kost, rozměry 122 x 72 x 43 mm (v x š x h) | ks | 2 |  | 0 | R-položka |  | základní |  | 0 | 230 | 460 | 0 | 0 | 4 | K | 1 | ROZPOCET | 0 | 0 | 0 | 0 | 0 | 1 | 0 | 4 | 480
237 | K | 05.17 | Vysílač na PCO | ks | 1 |  | 0 | R-položka |  | základní |  | 0 | 7000 | 7000 | 0 | 0 | 4 | K | 1 | ROZPOCET | 0 | 0 | 0 | 0 | 0 | 1 | 0 | 4 | 482
238 | K | 742 22-0053 | Montáž krabice pro magnetický kontakt | ks | 4 |  | 0 | R-položka |  | základní |  | 0 | 108 | 432 | 0 | 0 | 4 | K | 1 | ROZPOCET | 0 | 0 | 0 | 0 | 0 | 1 | 0 | 4 | 484
239 | K | 05.18 | Plastová nízká propojovací krabice pro povrchovou montáž s ochranným meandrem, pájecí svorky, počet svorek 7+1, ochranný kontakt NC, barva bílá, rozměry: 96 x 41 x 18 mm | ks | 4 |  | 0 | R-položka |  | základní |  | 0 | 240 | 960 | 0 | 0 | 4 | K | 1 | ROZPOCET | 0 | 0 | 0 | 0 | 0 | 1 | 0 | 4 | 486
240 | K | 742 22-0235 | Montáž magnetického kontaktu povrchového | ks | 6 |  | 0 | R-položka |  | základní |  | 0 | 142 | 852 | 0 | 0 | 4 | K | 1 | ROZPOCET | 0 | 0 | 0 | 0 | 0 | 1 | 0 | 4 | 488
241 | K | 05.19 | Čtyř drátový plastový polarizovaný magnetický kontakt se sabotážní smyčkou, rozměry 54 x 13 x 13 mm, pracovní mezera max. 20 mm, barva bílá, typ NC, délka přívodního kabelu 3 m. | ks | 6 |  | 0 | R-položka |  | základní |  | 0 | 298 | 1788 | 0 | 0 | 4 | K | 1 | ROZPOCET | 0 | 0 | 0 | 0 | 0 | 1 | 0 | 4 | 490
242 | K | 742 22-0232 | Montáž detektoru na stěnu nebo strop | ks | 33 |  | 0 | R-položka |  | základní |  | 0 | 272 | 8976 | 0 | 0 | 4 | K | 1 | ROZPOCET | 0 | 0 | 0 | 0 | 0 | 1 | 0 | 4 | 492
243 | K | 05.20 | Detektor tříštění skla s dosahem až 7,6m a stíněným relé i pro skla s fóliemi, odběr 13mA, homologace do kategorie 2 dle ČSN EN 50131-2 | ks | 17 |  | 0 | R-položka |  | základní |  | 0 | 938 | 15946 | 0 | 0 | 4 | K | 1 | ROZPOCET | 0 | 0 | 0 | 0 | 0 | 1 | 0 | 4 | 494
244 | K | 05.21 | Duální čidlo PIR/MW, dosah 12x12m, vyjímatelná svorkovnice, odběr 10mA, homologace do kategorie 2 dle ČSN EN 50131-2 | ks | 11 |  | 0 | R-položka |  | základní |  | 0 | 876 | 9636 | 0 | 0 | 4 | K | 1 | ROZPOCET | 0 | 0 | 0 | 0 | 0 | 1 | 0 | 4 | 496
245 | K | 05.22 | Stropní duální detektor PIR/MW s dosahem 360°x18 m, odběr 18mA, montážní výška 2,5-6m, homologace do kategorie 2 dle ČSN EN 50131-2 | ks | 5 |  | 0 | R-položka |  | základní |  | 0 | 2559 | 12795 | 0 | 0 | 4 | K | 1 | ROZPOCET | 0 | 0 | 0 | 0 | 0 | 1 | 0 | 4 | 498
246 | K | 05.23 | Součinnost při připojení na PCO | hod | 6 |  | 0 | R-položka |  | základní |  | 0 | 450 | 2700 | 0 | 0 | 4 | K | 1 | ROZPOCET | 0 | 0 | 0 | 0 | 0 | 1 | 0 | 4 | 500
247 | K | 742 12-1001 | Montáž sdělovacího kabelu do 15 žil | m | 3130 |  | 0 | R-položka |  | základní |  | 0 | 14.7 | 46011 | 0 | 0 | 4 | K | 1 | ROZPOCET | 0 | 0 | 0 | 0 | 0 | 1 | 0 | 4 | 502
248 | K | 05.24 | F/UTP 4x2x0,5 CAT.5e - kabel komunikační, plášť LSZH | m | 180 |  | 0 | R-položka |  | základní |  | 0 | 14 | 2520 | 0 | 0 | 4 | K | 1 | ROZPOCET | 0 | 0 | 0 | 0 | 0 | 1 | 0 | 4 | 504
249 | K | 05.25 | CYSY 2x1,5 - kabel napájecí, flexibilní | m | 180 |  | 0 | R-položka |  | základní |  | 0 | 15 | 2700 | 0 | 0 | 4 | K | 1 | ROZPOCET | 0 | 0 | 0 | 0 | 0 | 1 | 0 | 4 | 506
250 | K | 05.26 | SYKFY 2x2x0,5 - kabel sdělovací | m | 370 |  | 0 | R-položka |  | základní |  | 0 | 5 | 1850 | 0 | 0 | 4 | K | 1 | ROZPOCET | 0 | 0 | 0 | 0 | 0 | 1 | 0 | 4 | 508
251 | K | 05.27 | SYKFY 3x2x0,5 - kabel sdělovací | m | 2400 |  | 0 | R-položka |  | základní |  | 0 | 7 | 16800 | 0 | 0 | 4 | K | 1 | ROZPOCET | 0 | 0 | 0 | 0 | 0 | 1 | 0 | 4 | 510
252 | K | 742 11-0011 | Montáž elektroinstalační plastové tuhé trubky uložené na příchytkách | m | 171 |  | 0 | R-položka |  | základní |  | 0 | 29 | 4959 | 0 | 0 | 4 | K | 1 | ROZPOCET | 0 | 0 | 0 | 0 | 0 | 1 | 0 | 4 | 512
253 | K | 05.28 | Elektroinstalační pevná trubka 16mm, samozhášivá, nízká mechanická odolnost, vč. příchytek a tvarovek | m | 171 |  | 0 | R-položka |  | základní |  | 0 | 27 | 4617 | 0 | 0 | 4 | K | 1 | ROZPOCET | 0 | 0 | 0 | 0 | 0 | 1 | 0 | 4 | 514
254 | K | 742 11-0001 | Montáž elektroinstalační plastové ohebné trubky uložené pod omítkou vč. zasekání | m | 1200 |  | 0 | R-položka |  | základní |  | 0 | 36.7 | 44040 | 0 | 0 | 4 | K | 1 | ROZPOCET | 0 | 0 | 0 | 0 | 0 | 1 | 0 | 4 | 516
255 | K | 05.29 | Elektroinstalační ohebná trubka 23mm, samozhášivá, nízká mechanická odolnost | m | 900 |  | 0 | R-položka |  | základní |  | 0 | 22 | 19800 | 0 | 0 | 4 | K | 1 | ROZPOCET | 0 | 0 | 0 | 0 | 0 | 1 | 0 | 4 | 518
256 | K | 05.30 | Elektroinstalační ohebná trubka 29mm, samozhášivá, nízká mechanická odolnost | m | 300 |  | 0 | R-položka |  | základní |  | 0 | 27 | 8100 | 0 | 0 | 4 | K | 1 | ROZPOCET | 0 | 0 | 0 | 0 | 0 | 1 | 0 | 4 | 520
257 | K | 05.31 | Montáž svazkového držáku pro 15 kabelů | ks | 500 |  | 0 | R-položka |  | základní |  | 0 | 23 | 11500 | 0 | 0 | 4 | K | 1 | ROZPOCET | 0 | 0 | 0 | 0 | 0 | 1 | 0 | 4 | 522
258 | K | 05.32 | Svazkový držák Grip 15x NYM3x1,5 | ks | 500 |  | 0 | R-položka |  | základní |  | 0 | 19 | 9500 | 0 | 0 | 4 | K | 1 | ROZPOCET | 0 | 0 | 0 | 0 | 0 | 1 | 0 | 4 | 524
259 | K | 742 11-0501 | Montáž elektroinstalační krabice s víčkem, kruhové | ks | 35 |  | 0 | R-položka |  | základní |  | 0 | 44.12 | 1544.2 | 0 | 0 | 4 | K | 1 | ROZPOCET | 0 | 0 | 0 | 0 | 0 | 1 | 0 | 4 | 526
260 | K | 05.33 | KU68 - krabice rozvodná univerzální pod omítku | ks | 35 |  | 0 | R-položka |  | základní |  | 0 | 7 | 245 | 0 | 0 | 4 | K | 1 | ROZPOCET | 0 | 0 | 0 | 0 | 0 | 1 | 0 | 4 | 528
261 | K | 742 22-0401 | Programování základních parametrů ústředny PZTS | ks | 1 |  | 0 | R-položka |  | základní |  | 0 | 482 | 482 | 0 | 0 | 4 | K | 1 | ROZPOCET | 0 | 0 | 0 | 0 | 0 | 1 | 0 | 4 | 530
262 | K | 742 22-0402 | Programování systému PZTS (cena za detektor) | ks | 37 |  | 0 | R-položka |  | základní |  | 0 | 28.4 | 1050.8 | 0 | 0 | 4 | K | 1 | ROZPOCET | 0 | 0 | 0 | 0 | 0 | 1 | 0 | 4 | 532
263 | K | 742 22-0411 | Oživení systému PZTS (cena za detektor) | ks | 37 |  | 0 | R-položka |  | základní |  | 0 | 28.4 | 1050.8 | 0 | 0 | 4 | K | 1 | ROZPOCET | 0 | 0 | 0 | 0 | 0 | 1 | 0 | 4 | 534
264 | K | 742 22-0511 | Výchozí revize a vypracování revizní zprávy | ks | 1 |  | 0 | R-položka |  | základní |  | 0 | 1420 | 1420 | 0 | 0 | 4 | K | 1 | ROZPOCET | 0 | 0 | 0 | 0 | 0 | 1 | 0 | 4 | 536
265 | K | 05.34 | Zkušební provoz | hod | 24 |  | 0 | R-položka |  | základní |  | 0 | 450 | 10800 | 0 | 0 | 4 | K | 1 | ROZPOCET | 0 | 0 | 0 | 0 | 0 | 1 | 0 | 4 | 538
266 | K | 05.35 | Ostatní montážní materiál - zahrnuje dodávku veškerého dalšího instalačního materiálu nutného k zajištění plné funkčnosti a splnění všech norem uvedených v technické zprávě a jeho řádné předání objednateli (vruty, hmoždinky, stahovací pásky, sádra apod.) | ks | 1 |  | 0 | R-položka |  | základní |  | 0 | 12800 | 12800 | 0 | 0 | 4 | K | 1 | ROZPOCET | 0 | 0 | 0 | 0 | 0 | 1 | 0 | 4 | 540
267 | K | 05.36 | Stavební přípomoci - Cena zahrnuje komplexní náklady na tyto drobné stavení činnosti včetně materiálu. Jedná se o veškeré průrazy a jejich utěsnění po montáži a jiné drobné stavební činnosti nutné pro instalaci systému a jeho vedení | ks | 1 |  | 0 | R-položka |  | základní |  | 0 | 17400 | 17400 | 0 | 0 | 4 | K | 1 | ROZPOCET | 0 | 0 | 0 | 0 | 0 | 1 | 0 | 4 | 542
| D | 06 | Signalizace z WC invalidů |  |  |  | 0 |  |  |  |  | 0 |  | 25287.2 |  | 0 | 1 | D | 0 | ROZPOCET | [6 empty] | 0
268 | K | 06.01 | Montáž sady asistenčního systému | ks | 2 |  | 0 | R-položka |  | základní |  | 0 | 3569 | 7138 | 0 | 0 | 4 | K | 1 | ROZPOCET | 0 | 0 | 0 | 0 | 0 | 1 | 0 | 4 | 546
269 | K | 06.02 | Asistenční systém na sociální zařízení pro invalidy (sada - zdroj, táhlo, indikátor) | ks | 2 |  | 0 | R-položka |  | základní |  | 0 | 2650 | 5300 | 0 | 0 | 4 | K | 1 | ROZPOCET | 0 | 0 | 0 | 0 | 0 | 1 | 0 | 4 | 548
270 | K | 742 12-1001 | Montáž sdělovacího kabelu do 15 žil | m | 100 |  | 0 | R-položka |  | základní |  | 0 | 14.7 | 1470 | 0 | 0 | 4 | K | 1 | ROZPOCET | 0 | 0 | 0 | 0 | 0 | 1 | 0 | 4 | 550
271 | K | 06.03 | J-Y(st)Y 4x2x0,8 - kabel komunikační | m | 100 |  | 0 | R-položka |  | základní |  | 0 | 14 | 1400 | 0 | 0 | 4 | K | 1 | ROZPOCET | 0 | 0 | 0 | 0 | 0 | 1 | 0 | 4 | 552
272 | K | 742 11-0001 | Montáž elektroinstalační plastové ohebné trubky uložené pod omítkou vč. zasekání | m | 40 |  | 0 | R-položka |  | základní |  | 0 | 36.7 | 1468 | 0 | 0 | 4 | K | 1 | ROZPOCET | 0 | 0 | 0 | 0 | 0 | 1 | 0 | 4 | 554
273 | K | 06.04 | Elektroinstalační ohebná trubka 23mm, samozhášivá, nízká mechanická odolnost | m | 40 |  | 0 | R-položka |  | základní |  | 0 | 22 | 880 | 0 | 0 | 4 | K | 1 | ROZPOCET | 0 | 0 | 0 | 0 | 0 | 1 | 0 | 4 | 556
274 | K | 06.05 | Montáž svazkového držáku pro 15 kabelů | ks | 80 |  | 0 | R-položka |  | základní |  | 0 | 23 | 1840 | 0 | 0 | 4 | K | 1 | ROZPOCET | 0 | 0 | 0 | 0 | 0 | 1 | 0 | 4 | 558
275 | K | 06.06 | Svazkový držák Grip 15x NYM3x1,5 | ks | 80 |  | 0 | R-položka |  | základní |  | 0 | 19 | 1520 | 0 | 0 | 4 | K | 1 | ROZPOCET | 0 | 0 | 0 | 0 | 0 | 1 | 0 | 4 | 560
276 | K | 742 11-0501 | Montáž elektroinstalační krabice s víčkem, kruhové | ks | 10 |  | 0 | R-položka |  | základní |  | 0 | 44.12 | 441.2 | 0 | 0 | 4 | K | 1 | ROZPOCET | 0 | 0 | 0 | 0 | 0 | 1 | 0 | 4 | 562
277 | K | 06.07 | KU68 - krabice rozvodná univerzální pod omítku | ks | 10 |  | 0 | R-položka |  | základní |  | 0 | 7 | 70 | 0 | 0 | 4 | K | 1 | ROZPOCET | 0 | 0 | 0 | 0 | 0 | 1 | 0 | 4 | 564
278 | K | 06.08 | Ostatní montážní materiál - zahrnuje dodávku veškerého dalšího instalačního materiálu nutného k zajištění plné funkčnosti a splnění všech norem uvedených v technické zprávě a jeho řádné předání objednateli (vruty, hmoždinky, stahovací pásky, sádra apod.) | ks | 1 |  | 0 | R-položka |  | základní |  | 0 | 560 | 560 | 0 | 0 | 4 | K | 1 | ROZPOCET | 0 | 0 | 0 | 0 | 0 | 1 | 0 | 4 | 566
279 | K | 06.09 | Stavební přípomoci - Cena zahrnuje komplexní náklady na tyto drobné stavení činnosti včetně materiálu. Jedná se o veškeré průrazy a jejich utěsnění po montáži a jiné drobné stavební činnosti nutné pro instalaci systému a jeho vedení | ks | 1 |  | 0 | R-položka |  | základní |  | 0 | 3200 | 3200 | 0 | 0 | 4 | K | 1 | ROZPOCET | 0 | 0 | 0 | 0 | 0 | 1 | 0 | 4 | 568
| D | 07 | Kamerový systém CCTV |  |  |  | 0 |  |  |  |  | 0 |  | 191461 |  | 0 | 1 | D | 0 | ROZPOCET | [6 empty] | 0
280 | K | 742 23-0001 | Montáž síťového rekordéru NVR | ks | 1 |  | 0 | R-položka |  | základní |  | 0 | 2670 | 2670 | 0 | 0 | 4 | K | 1 | ROZPOCET | 0 | 0 | 0 | 0 | 0 | 1 | 0 | 4 | 572
281 | K | 07.01 | Síťový NVR rekordér pro 16 kamer; max. rozlišení záznamu: 12 Megapixel; 2 HDD sloty: video výstup HDMI / VGA; 4x alarm vstup/1x výstup; 1x audio vstup/1x audio výstup; datová propustnost (In / Out): 80 / 256 Mbps | ks | 1 |  | 0 | R-položka |  | základní |  | 0 | 14340 | 14340 | 0 | 0 | 4 | K | 1 | ROZPOCET | 0 | 0 | 0 | 0 | 0 | 1 | 0 | 4 | 574
282 | K | 07.02 | Montáž HDD do NVR | ks | 2 |  | 0 | R-položka |  | základní |  | 0 | 800 | 1600 | 0 | 0 | 4 | K | 1 | ROZPOCET | 0 | 0 | 0 | 0 | 0 | 1 | 0 | 4 | 576
283 | K | 07.03 | 3TB speciální série HDD vyvinuta spec. pro kamerové účely a pro trvalý provoz v náročných aplikacích a nonstop dohledech; 3 roky záruka, nízká spotřeba 5W | ks | 2 |  | 0 | R-položka |  | základní |  | 0 | 2559 | 5118 | 0 | 0 | 4 | K | 1 | ROZPOCET | 0 | 0 | 0 | 0 | 0 | 1 | 0 | 4 | 578
284 | K | 742 23-0002 | Montáž PC pracovní stanice | ks | 1 |  | 0 | R-položka |  | základní |  | 0 | 3120 | 3120 | 0 | 0 | 4 | K | 1 | ROZPOCET | 0 | 0 | 0 | 0 | 0 | 1 | 0 | 4 | 580
285 | K | 07.04 | PC pracovní stanice pro obsluhu kamerového systému - provedení Tower; CPU: 12M Cache, 2.66 GHz, 6.40 GT/s; RAM: 12 GB DDR3 ECC; HDD: 2x 500 GB 3.5" 7.500 rpm; Diskový řadič: SAS/SATA 3.0GB/s, RAID 0 or 1; grafika: 1GB GDDR5; integrovaná LAN; zdroj, DVD-ROM, OS, klávesnice, myš | ks | 1 |  | 0 | R-položka |  | základní |  | 0 | 32000 | 32000 | 0 | 0 | 4 | K | 1 | ROZPOCET | 0 | 0 | 0 | 0 | 0 | 1 | 0 | 4 | 582
286 | K | 07.05 | LED monitor úhlopříčka 32"=81cm, rozlišení max. 1920x1080 bodů, formát 16:9, Ethernet/RS-232C, jas 350 cd/m2, kontrast 5000:1, odezva 8ms (GtG), RJ45 pro LAN, vstupy: 1x kompozitní video CVBS (BNC), 1x HDMI, 1x VGA, 1x DVI, 2x audio, výstupy: reproduktory 2x 10W, napájení: 230VAC/77W, rozměr 722x421x50mm, hmotnost 4.8kg, montáž VESA 200x200mm | ks | 1 |  | 0 | R-položka |  | základní |  | 0 | 19698 | 19698 | 0 | 0 | 4 | K | 1 | ROZPOCET | 0 | 0 | 0 | 0 | 0 | 1 | 0 | 4 | 584
287 | K | 742 23-0003 | Montáž venkovní kamery | ks | 3 |  | 0 | R-položka |  | základní |  | 0 | 454 | 1362 | 0 | 0 | 4 | K | 1 | ROZPOCET | 0 | 0 | 0 | 0 | 0 | 1 | 0 | 4 | 586
288 | K | 07.06 | Antivandal dome IP kamera venkovní ? H.264, až 25 sn./s, rozlišení 1920x1080, objektiv 2,8-12mm, detekce pohybu, IR přísvit až 30m, napájení 12VDC nebo PoE, IP66, IK10 | ks | 3 |  | 0 | R-položka |  | základní |  | 0 | 7780 | 23340 | 0 | 0 | 4 | K | 1 | ROZPOCET | 0 | 0 | 0 | 0 | 0 | 1 | 0 | 4 | 588
289 | K | 742 23-0004 | Montáž vnitřní kamery | ks | 9 |  | 0 | R-položka |  | základní |  | 0 | 369 | 3321 | 0 | 0 | 4 | K | 1 | ROZPOCET | 0 | 0 | 0 | 0 | 0 | 1 | 0 | 4 | 590
290 | K | 07.07 | Dome 2MPx IP kamera vnitřní ? H.264, až 25 sn./s, rozlišení 1920x1080, objektiv 2,8- 12mm, detekce pohybu, IR přísvit až 20m, digitální WDR, napájení PoE nebo 12VDC, spotřeba 5-10W | ks | 9 |  | 0 | R-položka |  | základní |  | 0 | 7110 | 63990 | 0 | 0 | 4 | K | 1 | ROZPOCET | 0 | 0 | 0 | 0 | 0 | 1 | 0 | 4 | 592
291 | K | 742 23-0103 | Nastavení záběru kamery dle přání uživatele | ks | 12 |  | 0 | R-položka |  | základní |  | 0 | 471 | 5652 | 0 | 0 | 4 | K | 1 | ROZPOCET | 0 | 0 | 0 | 0 | 0 | 1 | 0 | 4 | 594
292 | K | 07.08 | Naprogramování NVR | ks | 1 |  | 0 | R-položka |  | základní |  | 0 | 2450 | 2450 | 0 | 0 | 4 | K | 1 | ROZPOCET | 0 | 0 | 0 | 0 | 0 | 1 | 0 | 4 | 596
293 | K | 07.09 | Zkušební provoz | hod | 24 |  | 0 | R-položka |  | základní |  | 0 | 450 | 10800 | 0 | 0 | 4 | K | 1 | ROZPOCET | 0 | 0 | 0 | 0 | 0 | 1 | 0 | 4 | 598
294 | K | 07.10 | Ostatní montážní materiál - zahrnuje dodávku veškerého dalšího instalačního materiálu nutného k zajištění plné funkčnosti a splnění všech norem uvedených v technické zprávě a jeho řádné předání objednateli (vruty, hmoždinky, stahovací pásky, sádra apod.) | ks | 1 |  | 0 | R-položka |  | základní |  | 0 | 1300 | 1300 | 0 | 0 | 4 | K | 1 | ROZPOCET | 0 | 0 | 0 | 0 | 0 | 1 | 0 | 4 | 600
295 | K | 07.11 | Stavební přípomoci - Cena zahrnuje komplexní náklady na tyto drobné stavení činnosti včetně materiálu. Jedná se o veškeré průrazy a jejich utěsnění po montáži a jiné drobné stavební činnosti nutné pro instalaci systému a jeho vedení | ks | 1 |  | 0 | R-položka |  | základní |  | 0 | 700 | 700 | 0 | 0 | 4 | K | 1 | ROZPOCET | 0 | 0 | 0 | 0 | 0 | 1 | 0 | 4 | 602
| D | 08 | Strukturovaná kabeláž |  |  |  | 0 |  |  |  |  | 0 |  | 838433.9 |  | 0 | 1 | D | 0 | ROZPOCET | [6 empty] | 0
296 | K | 742 33-0002 | Montáž rozvaděče stojanového | ks | 1 |  | 0 | R-položka |  | základní |  | 0 | 3460 | 3460 | 0 | 0 | 4 | K | 1 | ROZPOCET | 0 | 0 | 0 | 0 | 0 | 1 | 0 | 4 | 606
297 | K | 08.01 | 19' rozvaděč stojanový 47U/800x800, přední dveře skleněné, výklopná klika s vyměnitelnou vložkou, univerzální klíč 333, vícebodový zámek, zadní panel s kabelovým vstupem, 2 bočnice | ks | 1 |  | 0 | R-položka |  | základní |  | 0 | 29390 | 29390 | 0 | 0 | 4 | K | 1 | ROZPOCET | 0 | 0 | 0 | 0 | 0 | 1 | 0 | 4 | 608
298 | K | 08.02 | Montáž ventilační jednotky do 19" rozvaděče | ks | 1 |  | 0 | R-položka |  | základní |  | 0 | 1890 | 1890 | 0 | 0 | 4 | K | 1 | ROZPOCET | 0 | 0 | 0 | 0 | 0 | 1 | 0 | 4 | 610
299 | K | 08.03 | Ventilační jednotka - 4 x ventilátor s termostatem, instal. do střechy/dna rozvaděče hloubky 600, 800 a 1200 mm | ks | 1 |  | 0 | R-položka |  | základní |  | 0 | 3483 | 3483 | 0 | 0 | 4 | K | 1 | ROZPOCET | 0 | 0 | 0 | 0 | 0 | 1 | 0 | 4 | 612
300 | K | 08.04 | Montáž předního vertikálního vyvazovacího panelu do 19" rozvaděče | ks | 1 |  | 0 | R-položka |  | základní |  | 0 | 800 | 800 | 0 | 0 | 4 | K | 1 | ROZPOCET | 0 | 0 | 0 | 0 | 0 | 1 | 0 | 4 | 614
301 | K | 08.05 | Přední vertikální HD vyvazovací panel do rozvaděče, odnímatelný kryt - 3 sekce, 44 párů žeber, (VxŠxH) 45x100x126 | ks | 1 |  | 0 | R-položka |  | základní |  | 0 | 3170 | 3170 | 0 | 0 | 4 | K | 1 | ROZPOCET | 0 | 0 | 0 | 0 | 0 | 1 | 0 | 4 | 616
302 | K | 742 33-0023 | Montáž vyvazovacího panelu do 19" rozvaděče | ks | 7 |  | 0 | R-položka |  | základní |  | 0 | 85.1 | 595.7 | 0 | 0 | 4 | K | 1 | ROZPOCET | 0 | 0 | 0 | 0 | 0 | 1 | 0 | 4 | 618
303 | K | 08.06 | 19"vyvazovací panel 1U,jednostranný, plast.oka 80x40 mm | ks | 7 |  | 0 | R-položka |  | základní |  | 0 | 288 | 2016 | 0 | 0 | 4 | K | 1 | ROZPOCET | 0 | 0 | 0 | 0 | 0 | 1 | 0 | 4 | 620
304 | K | 08.07 | Montáž zemnící lišty do 19" rozvaděče | ks | 1 |  | 0 | R-položka |  | základní |  | 0 | 300 | 300 | 0 | 0 | 4 | K | 1 | ROZPOCET | 0 | 0 | 0 | 0 | 0 | 1 | 0 | 4 | 622
305 | K | 08.08 | Zemnící lišta pro rozvaděč 47U | ks | 1 |  | 0 | R-položka |  | základní |  | 0 | 1470 | 1470 | 0 | 0 | 4 | K | 1 | ROZPOCET | 0 | 0 | 0 | 0 | 0 | 1 | 0 | 4 | 624
306 | K | 742 33-0022 | Montáž napájecího panelu | ks | 1 |  | 0 | R-položka |  | základní |  | 0 | 125 | 125 | 0 | 0 | 4 | K | 1 | ROZPOCET | 0 | 0 | 0 | 0 | 0 | 1 | 0 | 4 | 626
307 | K | 08.09 | 19',8xCZ zásuvka,bleskojistka,3x1.5mm 2m kabel CZ-DE, RAL9005 | ks | 1 |  | 0 | R-položka |  | základní |  | 0 | 1234 | 1234 | 0 | 0 | 4 | K | 1 | ROZPOCET | 0 | 0 | 0 | 0 | 0 | 1 | 0 | 4 | 628
308 | K | 742 33-0024 | Montáž patch panelu 24 portů | ks | 4 |  | 0 | R-položka |  | základní |  | 0 | 2270 | 9080 | 0 | 0 | 4 | K | 1 | ROZPOCET | 0 | 0 | 0 | 0 | 0 | 1 | 0 | 4 | 630
309 | K | 08.10 | Patch panel 24 portů, osazený, UTP Cat.6, velikost 1U, montáž 19" | ks | 4 |  | 0 | R-položka |  | základní |  | 0 | 1741 | 6964 | 0 | 0 | 4 | K | 1 | ROZPOCET | 0 | 0 | 0 | 0 | 0 | 1 | 0 | 4 | 632
310 | K | 742 33-0025 | Montáž patch panelu ISDN, 50 portů | ks | 1 |  | 0 | R-položka |  | základní |  | 0 | 1870 | 1870 | 0 | 0 | 4 | K | 1 | ROZPOCET | 0 | 0 | 0 | 0 | 0 | 1 | 0 | 4 | 634
311 | K | 08.11 | Patch panel 50 portů, osazený, UTP Cat.3, velikost 1U, montáž 19" | ks | 1 |  | 0 | R-položka |  | základní |  | 0 | 1262 | 1262 | 0 | 0 | 4 | K | 1 | ROZPOCET | 0 | 0 | 0 | 0 | 0 | 1 | 0 | 4 | 636
312 | K | 742 33-0021 | Montáž police | ks | 1 |  | 0 | R-položka |  | základní |  | 0 | 62.4 | 62.4 | 0 | 0 | 4 | K | 1 | ROZPOCET | 0 | 0 | 0 | 0 | 0 | 1 | 0 | 4 | 638
313 | K | 08.12 | 19" ukládací polička s podpěrami, hloubka 450 mm | ks | 1 |  | 0 | R-položka |  | základní |  | 0 | 458 | 458 | 0 | 0 | 4 | K | 1 | ROZPOCET | 0 | 0 | 0 | 0 | 0 | 1 | 0 | 4 | 640
314 | K | 742 33-0041 | Montáž kompletní datové zásuvky 1xRJ45 | ks | 20 |  | 0 | R-položka |  | základní |  | 0 | 142 | 2840 | 0 | 0 | 4 | K | 1 | ROZPOCET | 0 | 0 | 0 | 0 | 0 | 1 | 0 | 4 | 642
315 | K | 08.13 | Kompletní datová zásuvka 1xRJ45 CAT.6 UTP vč. krabice, rámečku a krytky | ks | 20 |  | 0 | R-položka |  | základní |  | 0 | 254 | 5080 | 0 | 0 | 4 | K | 1 | ROZPOCET | 0 | 0 | 0 | 0 | 0 | 1 | 0 | 4 | 644
316 | K | 742 33-0042 | Montáž kompletní datové zásuvky 2xRJ45 | ks | 23 |  | 0 | R-položka |  | základní |  | 0 | 170 | 3910 | 0 | 0 | 4 | K | 1 | ROZPOCET | 0 | 0 | 0 | 0 | 0 | 1 | 0 | 4 | 646
317 | K | 08.14 | Kompletní datová zásuvka 2xRJ45 CAT.6 UTP vč. krabice, rámečku a krytky | ks | 23 |  | 0 | R-položka |  | základní |  | 0 | 291 | 6693 | 0 | 0 | 4 | K | 1 | ROZPOCET | 0 | 0 | 0 | 0 | 0 | 1 | 0 | 4 | 648
318 | K | 08.15 | Propojovací kabel RJ45/RJ45, CAT.5e, UTP, délka 2m | ks | 78 |  | 0 | R-položka |  | základní |  | 0 | 56 | 4368 | 0 | 0 | 4 | K | 1 | ROZPOCET | 0 | 0 | 0 | 0 | 0 | 1 | 0 | 4 | 650
319 | K | 08.16 | Propojovací kabel RJ45/RJ45, CAT.5e, UTP, délka 3m | ks | 78 |  | 0 | R-položka |  | základní |  | 0 | 68 | 5304 | 0 | 0 | 4 | K | 1 | ROZPOCET | 0 | 0 | 0 | 0 | 0 | 1 | 0 | 4 | 652
320 | K | 742 33-0011 | Montáž switche do rozvaděče | ks | 2 |  | 0 | R-položka |  | základní |  | 0 | 1300 | 2600 | 0 | 0 | 4 | K | 1 | ROZPOCET | 0 | 0 | 0 | 0 | 0 | 1 | 0 | 4 | 654
321 | K | 08.17 | Nastavení switchů a parametrů sítě | ks | 2 |  | 0 | R-položka |  | základní |  | 0 | 6200 | 12400 | 0 | 0 | 4 | K | 1 | ROZPOCET | 0 | 0 | 0 | 0 | 0 | 1 | 0 | 4 | 656
322 | K | 08.18 | Podnikový plně konfigurovatelný L2 přepínač, 48x port PoE+ Gigabit Ethernet 10/100/1000 Mb/s s konektorem RJ-45, 4x Gigabit Ethernet SFP slot, Auto-MDIX, propustnost až 104 Gbps a 77.3 mpps, procesor s frekvencí 800 MHz, 128 MB RAM, 128 MB flash, paketový buffer 3 MB, QoS a silné zabezpečení, PoE+ napájení s 30W na port a celkovým zatížením až 382W | ks | 1 |  | 0 | R-položka |  | základní |  | 0 | 30122 | 30122 | 0 | 0 | 4 | K | 1 | ROZPOCET | 0 | 0 | 0 | 0 | 0 | 1 | 0 | 4 | 658
323 | K | 08.19 | Podnikový plně konfigurovatelný L2 přepínač, 48x port Gigabit Ethernet 10/100/1000 Mb/s s konektorem RJ-45, 4x Gigabit Ethernet SFP slot, Auto-MDIX, propustnost až 104 Gbps a 77.3 mpps, procesor s frekvencí 800 MHz, 128 MB RAM, 128 MB flash, paketový buffer 3 MB, QoS a silné zabezpečení. | ks | 1 |  | 0 | R-položka |  | základní |  | 0 | 24660 | 24660 | 0 | 0 | 4 | K | 1 | ROZPOCET | 0 | 0 | 0 | 0 | 0 | 1 | 0 | 4 | 660
324 | K | 08.20 | Montáž Wifi AP a držáku | ks | 19 |  | 0 | R-položka |  | základní |  | 0 | 980 | 18620 | 0 | 0 | 4 | K | 1 | ROZPOCET | 0 | 0 | 0 | 0 | 0 | 1 | 0 | 4 | 662
325 | K | 08.21 | Nastavení Wifi AP a parametrů sítě | ks | 19 |  | 0 | R-položka |  | základní |  | 0 | 1700 | 32300 | 0 | 0 | 4 | K | 1 | ROZPOCET | 0 | 0 | 0 | 0 | 0 | 1 | 0 | 4 | 664
326 | K | 08.22 | Wifi AP - podpora Wi-Fi 802.11a, 802.11ac, 802.11b, 802.11g, 802.11n; tři dvoupásmové antény, konfigurace 3x3 MIMO (5 GHz)/2x2 MIMO (2.4 GHz); rozhraní: 1 x 10/100/1000 RJ-45 LAN, 1 x USB 2.0 (typ A), Bluetooth; | ks | 19 |  | 0 | R-položka |  | základní |  | 0 | 11485 | 218215 | 0 | 0 | 4 | K | 1 | ROZPOCET | 0 | 0 | 0 | 0 | 0 | 1 | 0 | 4 | 666
327 | K | 08.23 | Upevňovací mechanismus pro Wifi AP - instalace AP na zdi a další rovné povrchy | ks | 19 |  | 0 | R-položka |  | základní |  | 0 | 619 | 11761 | 0 | 0 | 4 | K | 1 | ROZPOCET | 0 | 0 | 0 | 0 | 0 | 1 | 0 | 4 | 668
328 | K | 742 31-0002 | Montáž komunikačního tabla | ks | 1 |  | 0 | R-položka |  | základní |  | 0 | 805 | 805 | 0 | 0 | 4 | K | 1 | ROZPOCET | 0 | 0 | 0 | 0 | 0 | 1 | 0 | 4 | 670
329 | K | 08.24 | Univerzální komunikační analogové tablo, 3x2 tlačítka | ks | 1 |  | 0 | R-položka |  | základní |  | 0 | 9390 | 9390 | 0 | 0 | 4 | K | 1 | ROZPOCET | 0 | 0 | 0 | 0 | 0 | 1 | 0 | 4 | 672
330 | K | 08.25 | Montáž sloupku pro tablo, betonový základ | ks | 1 |  | 0 | R-položka |  | základní |  | 0 | 6500 | 6500 | 0 | 0 | 4 | K | 1 | ROZPOCET | 0 | 0 | 0 | 0 | 0 | 1 | 0 | 4 | 674
331 | K | 08.26 | Sloupek pro tablo, nerez, betonový základ | ks | 1 |  | 0 | R-položka |  | základní |  | 0 | 9800 | 9800 | 0 | 0 | 4 | K | 1 | ROZPOCET | 0 | 0 | 0 | 0 | 0 | 1 | 0 | 4 | 676
332 | K | 08.27 | Montáž telefonní ústředny, zapojení kabeláže, oživení a naprogramování | ks | 1 |  | 0 | R-položka |  | základní |  | 0 | 16800 | 16800 | 0 | 0 | 4 | K | 1 | ROZPOCET | 0 | 0 | 0 | 0 | 0 | 1 | 0 | 4 | 678
333 | K | 08.28 | Základní jednotka telefonní ústředny - IP/digitální komunikační systém; v základní konfiguraci šest analogových vnějších linek, 8 vnitřních analogových linek a 2 digitální vnitřní linky s možným rozšířením až na 288 vnitřních linek pomocí rozšiřovacích jednotek; integrovaná automatická spojovatelka; pokročilé funkce hlasové schránky; automatický záznam a zálohování hovorů; call centrum; aplikace CTI pro efektivnější obsluhu hovoru; integrace mobilních telefonů; použití stolních telefonů a softwarových telefonů se stejným číslem; současný příjem hovorů na telefonech ve skupině - dodávka vč. nutného drobného instalačního materiálu | ks | 1 |  | 0 | R-položka |  | základní |  | 0 | 18877 | 18877 | 0 | 0 | 4 | K | 1 | ROZPOCET | 0 | 0 | 0 | 0 | 0 | 1 | 0 | 4 | 680
334 | K | 08.29 | Digitální telefon s podsvětleným 3-řádkovým displejem, 24 programovatelných tlač., černý | ks | 1 |  | 0 | R-položka |  | základní |  | 0 | 6301 | 6301 | 0 | 0 | 4 | K | 1 | ROZPOCET | 0 | 0 | 0 | 0 | 0 | 1 | 0 | 4 | 682
335 | K | 08.30 | Analogový telefon | ks | 2 |  | 0 | R-položka |  | základní |  | 0 | 850 | 1700 | 0 | 0 | 4 | K | 1 | ROZPOCET | 0 | 0 | 0 | 0 | 0 | 1 | 0 | 4 | 684
336 | K | 742 12-1001 | Montáž sdělovacího kabelu do 15 žil | m | 5400 |  | 0 | R-položka |  | základní |  | 0 | 14.7 | 79380 | 0 | 0 | 4 | K | 1 | ROZPOCET | 0 | 0 | 0 | 0 | 0 | 1 | 0 | 4 | 686
337 | K | 08.31 | U/UTP 4x2x0,5 CAT.6 - kabel komunikační, LSZH | m | 5400 |  | 0 | R-položka |  | základní |  | 0 | 9 | 48600 | 0 | 0 | 4 | K | 1 | ROZPOCET | 0 | 0 | 0 | 0 | 0 | 1 | 0 | 4 | 688
338 | K | 742 11-0001 | Montáž elektroinstalační plastové ohebné trubky uložené pod omítkou vč. zasekání | m | 450 |  | 0 | R-položka |  | základní |  | 0 | 36.7 | 16515 | 0 | 0 | 4 | K | 1 | ROZPOCET | 0 | 0 | 0 | 0 | 0 | 1 | 0 | 4 | 690
339 | K | 08.32 | Elektroinstalační ohebná trubka 23mm, samozhášivá, nízká mechanická odolnost | m | 450 |  | 0 | R-položka |  | základní |  | 0 | 22 | 9900 | 0 | 0 | 4 | K | 1 | ROZPOCET | 0 | 0 | 0 | 0 | 0 | 1 | 0 | 4 | 692
340 | K | 08.33 | Montáž svazkového držáku pro 15 kabelů | ks | 560 |  | 0 | R-položka |  | základní |  | 0 | 23 | 12880 | 0 | 0 | 4 | K | 1 | ROZPOCET | 0 | 0 | 0 | 0 | 0 | 1 | 0 | 4 | 694
341 | K | 08.34 | Svazkový držák Grip 15x NYM3x1,5 | ks | 560 |  | 0 | R-položka |  | základní |  | 0 | 19 | 10640 | 0 | 0 | 4 | K | 1 | ROZPOCET | 0 | 0 | 0 | 0 | 0 | 1 | 0 | 4 | 696
342 | K | 742 11-0011 | Montáž elektroinstalační plastové tuhé trubky uložené na příchytkách | m | 186 |  | 0 | R-položka |  | základní |  | 0 | 29 | 5394 | 0 | 0 | 4 | K | 1 | ROZPOCET | 0 | 0 | 0 | 0 | 0 | 1 | 0 | 4 | 698
343 | K | 08.35 | Elektroinstalační pevná trubka 16mm, samozhášivá, nízká mechanická odolnost, vč. příchytek a tvarovek | m | 186 |  | 0 | R-položka |  | základní |  | 0 | 27 | 5022 | 0 | 0 | 4 | K | 1 | ROZPOCET | 0 | 0 | 0 | 0 | 0 | 1 | 0 | 4 | 700
344 | K | 08.36 | Montáž kabelového žlabu neperforovaného 60x50 vč. příslušenství a montážního materiálu | m | 54 |  | 0 | R-položka |  | základní |  | 0 | 190 | 10260 | 0 | 0 | 4 | K | 1 | ROZPOCET | 0 | 0 | 0 | 0 | 0 | 1 | 0 | 4 | 702
345 | K | 08.37 | Žlab kabelový neperforovaný 50*60*0,60mm, délka 3m, integrované spojky, pozinkováno, vč. nosného profilu, závitových tyčí, kotev a instalačního materiálu | m | 54 |  | 0 | R-položka |  | základní |  | 0 | 328 | 17712 | 0 | 0 | 4 | K | 1 | ROZPOCET | 0 | 0 | 0 | 0 | 0 | 1 | 0 | 4 | 704
346 | K | 08.38 | Montáž kabelového žlabu neperforovaného 60x100 vč. příslušenství a montážního materiálu | m | 30 |  | 0 | R-položka |  | základní |  | 0 | 210 | 6300 | 0 | 0 | 4 | K | 1 | ROZPOCET | 0 | 0 | 0 | 0 | 0 | 1 | 0 | 4 | 706
347 | K | 08.39 | Žlab kabelový neperforovaný 100*60*0,60mm, délka 3m, integrované spojky, pozinkováno, vč. instalačního materiálu - výložníky, závitové tyče apod. jsou dodávkou silnoproudu | m | 30 |  | 0 | R-položka |  | základní |  | 0 | 240 | 7200 | 0 | 0 | 4 | K | 1 | ROZPOCET | 0 | 0 | 0 | 0 | 0 | 1 | 0 | 4 | 708
348 | K | 08.40 | Montáž kabelového žlabu neperforovaného 60x200 vč. příslušenství a montážního materiálu | m | 45 |  | 0 | R-položka |  | základní |  | 0 | 240 | 10800 | 0 | 0 | 4 | K | 1 | ROZPOCET | 0 | 0 | 0 | 0 | 0 | 1 | 0 | 4 | 710
349 | K | 08.41 | Žlab kabelový neperforovaný 200*60*0,60mm, délka 3m, integrované spojky, pozinkováno, vč. instalačního materiálu - výložníky, závitové tyče apod. jsou dodávkou silnoproudu | m | 45 |  | 0 | R-položka |  | základní |  | 0 | 268 | 12060 | 0 | 0 | 4 | K | 1 | ROZPOCET | 0 | 0 | 0 | 0 | 0 | 1 | 0 | 4 | 712
350 | K | 742 19-0004 | Aplikace požárně těsnícího materiálu | ks | 2 |  | 0 | R-položka |  | základní |  | 0 | 969 | 1938 | 0 | 0 | 4 | K | 1 | ROZPOCET | 0 | 0 | 0 | 0 | 0 | 1 | 0 | 4 | 714
351 | K | 08.42 | Protipožární pěna pro zdivo, beton a sádrokarton, přetíratelný, 325ml | ks | 2 |  | 0 | R-položka |  | základní |  | 0 | 1216 | 2432 | 0 | 0 | 4 | K | 1 | ROZPOCET | 0 | 0 | 0 | 0 | 0 | 1 | 0 | 4 | 716
352 | K | 742 11-0501 | Montáž elektroinstalační krabice s víčkem, kruhové | ks | 60 |  | 0 | R-položka |  | základní |  | 0 | 44.12 | 2647.2 | 0 | 0 | 4 | K | 1 | ROZPOCET | 0 | 0 | 0 | 0 | 0 | 1 | 0 | 4 | 718
353 | K | 08.43 | KU68 - krabice rozvodná univerzální pod omítku | ks | 60 |  | 0 | R-položka |  | základní |  | 0 | 7 | 420 | 0 | 0 | 4 | K | 1 | ROZPOCET | 0 | 0 | 0 | 0 | 0 | 1 | 0 | 4 | 720
354 | K | 742 33-0051 | Popis portu zásuvky | ks | 78 |  | 0 | R-položka |  | základní |  | 0 | 10.2 | 795.6 | 0 | 0 | 4 | K | 1 | ROZPOCET | 0 | 0 | 0 | 0 | 0 | 1 | 0 | 4 | 722
355 | K | 742 33-0052 | Popis portu patchpanelu | ks | 5 |  | 0 | R-položka |  | základní |  | 0 | 96.4 | 482 | 0 | 0 | 4 | K | 1 | ROZPOCET | 0 | 0 | 0 | 0 | 0 | 1 | 0 | 4 | 724
356 | K | 742 33-0101 | Měření metalické kabeláže, vypracování měřících protokolů (cena za port) | ks | 78 |  | 0 | R-položka |  | základní |  | 0 | 210 | 16380 | 0 | 0 | 4 | K | 1 | ROZPOCET | 0 | 0 | 0 | 0 | 0 | 1 | 0 | 4 | 726
357 | K | 08.44 | Zkušební provoz | hod | 24 |  | 0 | R-položka |  | základní |  | 0 | 450 | 10800 | 0 | 0 | 4 | K | 1 | ROZPOCET | 0 | 0 | 0 | 0 | 0 | 1 | 0 | 4 | 728
358 | K | 08.45 | Ostatní montážní materiál - zahrnuje dodávku veškerého dalšího instalačního materiálu nutného k zajištění plné funkčnosti a splnění všech norem uvedených v technické zprávě a jeho řádné předání objednateli (vruty, hmoždinky, stahovací pásky, sádra apod.) | ks | 1 |  | 0 | R-položka |  | základní |  | 0 | 17800 | 17800 | 0 | 0 | 4 | K | 1 | ROZPOCET | 0 | 0 | 0 | 0 | 0 | 1 | 0 | 4 | 730
359 | K | 08.46 | Stavební přípomoci - Cena zahrnuje komplexní náklady na tyto drobné stavení činnosti včetně materiálu. Jedná se o veškeré průrazy a jejich utěsnění po montáži a jiné drobné stavební činnosti nutné pro instalaci systému a jeho vedení | ks | 1 |  | 0 | R-položka |  | základní |  | 0 | 15400 | 15400 | 0 | 0 | 4 | K | 1 | ROZPOCET | 0 | 0 | 0 | 0 | 0 | 1 | 0 | 4 | 732

## D.09 - Měření a regulace
{3b84b13a-61cc-449a-80d5-49b75e935d08}
2
| KRYCÍ LIST SOUPISU PRACÍ | [7 empty] | v --- níže se nacházejí doplnkové a pomocné údaje k sestavám --- v | [8 empty] | False
Stavba:
Sportovní hala Sušice
Objekt:
SO-01 - Sportovní hala
Soupis:
D.09 - Měření a regulace
| KSO: |  |  |  |  | CC-CZ:
| Místo: |  |  |  |  | Datum: | Vyplň údaj
| Zadavatel: |  |  |  |  | IČ:
|  | Město Sušice, nám. Svobody 138, 342 01 Sušice |  |  |  | DIČ:
| Uchazeč: |  |  |  |  | IČ: | Vyplň údaj
|  | Vyplň údaj |  |  |  | DIČ: | Vyplň údaj
| Projektant: |  |  |  |  | IČ: | 27183912
|  | APRIS s.r.o |  |  |  | DIČ: | CZ 271 839 12
| Zpracovatel: |  |  |  |  | IČ:
DIČ:
Poznámka:
| Cena bez DPH | [5 empty] | 0
|  |  | Základ daně |  |  | Sazba daně | Výše daně
| DPH | základní | 0 |  |  | 21% | 0
|  | snížená | 0 |  |  | 12% | 0
|  | zákl. přenesená | 0 |  |  | 21% | 0
|  | sníž. přenesená | 0 |  |  | 12% | 0
|  | nulová | 0 |  |  | 0% | 0
| Cena s DPH |  |  | v | CZK |  | 0
REKAPITULACE ČLENĚNÍ SOUPISU PRACÍ
Stavba:
Sportovní hala Sušice
Objekt:
SO-01 - Sportovní hala
Soupis:
D.09 - Měření a regulace
Místo: | [5 empty] | Datum: | Vyplň údaj
Zadavatel: |  |  | Město Sušice, nám. Svobody 138, 342 01 Sušice |  |  | Projektant: | APRIS s.r.o
Uchazeč: |  |  | Vyplň údaj |  |  | Zpracovatel:
Kód dílu - Popis | [6 empty] | Cena celkem [CZK]
Náklady stavby celkem | [6 empty] | 0 | [11 empty] | -1
| 01 - Rozvaděče | [5 empty] | 0
| D1 - Rozvaděč RM1 | [5 empty] | 0
| D2 - Řídící systém | [5 empty] | 0
| D3 - Rozvaděč RM2 | [5 empty] | 0
| D2 - Řídící systém | [5 empty] | 0
| D4 - Rozvaděč RM3 | [5 empty] | 0
| D2 - Řídící systém | [5 empty] | 0
| D5 - Rozvaděč RM3A | [5 empty] | 0
| D2 - Řídící systém | [5 empty] | 0
| D6 - Rozvaděč RM4 | [5 empty] | 0
| D2 - Řídící systém | [5 empty] | 0
| D7 - Rozvaděč RM4A | [5 empty] | 0
| D2 - Řídící systém | [5 empty] | 0
| D8 - Rozvaděč RM5 | [5 empty] | 0
| D2 - Řídící systém | [5 empty] | 0
| D9 - Rozvaděč RM5A | [5 empty] | 0
| D2 - Řídící systém | [5 empty] | 0
| 02 - Přístroje mimo rozvaděče | [5 empty] | 0
| 03 - Kabely a úložné konstrukce a prvky | [5 empty] | 0
| 04 - Montáže | [5 empty] | 0
| 05 - Elektromontážní práce a materiál | [5 empty] | 0
| 06 - Ostatní | [5 empty] | 0
SOUPIS PRACÍ
Stavba:
Sportovní hala Sušice
Objekt:
SO-01 - Sportovní hala
Soupis:
D.09 - Měření a regulace
Místo: | [5 empty] | Datum: | Vyplň údaj
Zadavatel: |  |  | Město Sušice, nám. Svobody 138, 342 01 Sušice |  |  | Projektant: | APRIS s.r.o
Uchazeč: |  |  | Vyplň údaj |  |  | Zpracovatel:
PČ | Typ | Kód | Popis | MJ | Množství | J.cena [CZK] | Cena celkem [CZK] | Cenová soustava |  | DPH | J. Nh [h] | Nh celkem [h] | J. hmotnost [t] | Hmotnost celkem [t] | J. suť [t] | Suť Celkem [t]
Náklady soupisu celkem | [6 empty] | 0 |  |  |  |  | 0 |  | 0 |  | 0 |  | D | -1 | [7 empty] | 0
| D | 01 | Rozvaděče |  |  |  | 0 |  |  |  |  | 0 |  | 0 |  | 0 | 1 | D | 0 | ROZPOCET | [6 empty] | 0
| D | D1 | Rozvaděč RM1 |  |  |  | 0 |  |  |  |  | 0 |  | 0 |  | 0 | 1 | D | 1 | ROZPOCET | [6 empty] | 0
1 | K | 01.01 | Skříňový rozvaděč 2000x800x400 mm min. IP43 | kus | 2 |  | 0 | R-položka |  | základní |  | 0 | 0 | 0 | 0 | 0 | 4 | K | 2 | ROZPOCET | 0 | 0 | 0 | 0 | 0 | 1 | 0 | 4 | 2
| P |  | Poznámka k položce: (Rozvaděč včetně potřebného vybavení, jištění, spínací přístroje, kontrolky, atd) | [14 empty] | P | 2
| D | D2 | Řídící systém |  |  |  | 0 |  |  |  |  | 0 |  | 0 |  | 0 | 1 | D | 1 | ROZPOCET | [6 empty] | 0
2 | K | 01.02 | Metasys NIE29 KNX rozhraním třetí strany (RS232 nebo Ethernet TCP/TP). zař. MS/TP, 24 VAC, 10UI, 8DI, 4AO, 4CO, 7DO, Database pro vizualizace | ks | 2 |  | 0 | R-položka |  | základní |  | 0 | 0 | 0 | 0 | 0 | 4 | K | 2 | ROZPOCET | 0 | 0 | 0 | 0 | 0 | 1 | 0 | 4 | 4
3 | K | 01.03 | 10-bodový IOM, 8 UI, 2 AO, 24 VAC | ks | 3 |  | 0 | R-položka |  | základní |  | 0 | 0 | 0 | 0 | 0 | 4 | K | 2 | ROZPOCET | 0 | 0 | 0 | 0 | 0 | 1 | 0 | 4 | 6
4 | K | 01.04 | Regulátor FAC. 6 UI, 2 BI, 3 BO and 4 CO a 2 AO, 24 VAC,BacNet | ks | 2 |  | 0 | R-položka |  | základní |  | 0 | 0 | 0 | 0 | 0 | 4 | K | 2 | ROZPOCET | 0 | 0 | 0 | 0 | 0 | 1 | 0 | 4 | 8
5 | K | 01.05 | Barevný dotykový displej, 3,5", komunikace BACnet MS/TP | ks | 1 |  | 0 | R-položka |  | základní |  | 0 | 0 | 0 | 0 | 0 | 4 | K | 2 | ROZPOCET | 0 | 0 | 0 | 0 | 0 | 1 | 0 | 4 | 10
6 | K | 01.06 | 17-bodový IOM: 6UI, 2DI, 2AO, 4CO, 3DO (triak) BacNet | ks | 3 |  | 0 | R-položka |  | základní |  | 0 | 0 | 0 | 0 | 0 | 4 | K | 2 | ROZPOCET | 0 | 0 | 0 | 0 | 0 | 1 | 0 | 4 | 12
7 | K | 01.07 | 6-bodový IOM: 2UI, 2UO, 2DO (rele) BacNet | ks | 4 |  | 0 | R-položka |  | základní |  | 0 | 0 | 0 | 0 | 0 | 4 | K | 2 | ROZPOCET | 0 | 0 | 0 | 0 | 0 | 1 | 0 | 4 | 14
8 | K | 01.08 | 16-bodový IOM, 16 DI, 24 VAC, BacNet | ks | 2 |  | 0 | R-položka |  | základní |  | 0 | 0 | 0 | 0 | 0 | 4 | K | 2 | ROZPOCET | 0 | 0 | 0 | 0 | 0 | 1 | 0 | 4 | 16
9 | K | 01.09 | 16-bodový IOM, 8 DI, 8 DO, 24 VAC, Bac Net | ks | 1 |  | 0 | R-položka |  | základní |  | 0 | 0 | 0 | 0 | 0 | 4 | K | 2 | ROZPOCET | 0 | 0 | 0 | 0 | 0 | 1 | 0 | 4 | 18
10 | K | 01.10 | Gateway Dali/Bacnet MS/TP | ks | 1 |  | 0 | R-položka |  | základní |  | 0 | 0 | 0 | 0 | 0 | 4 | K | 2 | ROZPOCET | 0 | 0 | 0 | 0 | 0 | 1 | 0 | 4 | 20
11 | K | 01.11 | Napájení sběrnice Dali | Ks | 1 |  | 0 | R-položka |  | základní |  | 0 | 0 | 0 | 0 | 0 | 4 | K | 2 | ROZPOCET | 0 | 0 | 0 | 0 | 0 | 1 | 0 | 4 | 22
12 | K | 01.12 | M-Bus koncentrátor pro max.6 zařízení , 24V AC/DC (RS-232) | ks | 1 |  | 0 | R-položka |  | základní |  | 0 | 0 | 0 | 0 | 0 | 4 | K | 2 | ROZPOCET | 0 | 0 | 0 | 0 | 0 | 1 | 0 | 4 | 24
| D | D3 | Rozvaděč RM2 |  |  |  | 0 |  |  |  |  | 0 |  | 0 |  | 0 | 1 | D | 1 | ROZPOCET | [6 empty] | 0
13 | K | 01.13 | Nástěnný rozvaděč 1200x1000x300 mm min. IP43 | ks | 1 |  | 0 | R-položka |  | základní |  | 0 | 0 | 0 | 0 | 0 | 4 | K | 2 | ROZPOCET | 0 | 0 | 0 | 0 | 0 | 1 | 0 | 4 | 26
| P |  | Poznámka k položce: (Rozvaděč včetně potřebného vybavení, jištění, spínací přístroje, kontrolky, atd) | [14 empty] | P | 2
| D | D2 | Řídící systém |  |  |  | 0 |  |  |  |  | 0 |  | 0 |  | 0 | 1 | D | 1 | ROZPOCET | [6 empty] | 0
14 | K | 01.14 | Regulátor FAC. 6 UI, 2 BI, 3 BO and 4 CO a 2 AO, 24 VAC,BacNet | ks | 2 |  | 0 | R-položka |  | základní |  | 0 | 0 | 0 | 0 | 0 | 4 | K | 2 | ROZPOCET | 0 | 0 | 0 | 0 | 0 | 1 | 0 | 4 | 28
15 | K | 01.15 | 10-bodový IOM, 8 UI, 2 AO, 24 VAC, BacNet | ks | 3 |  | 0 | R-položka |  | základní |  | 0 | 0 | 0 | 0 | 0 | 4 | K | 2 | ROZPOCET | 0 | 0 | 0 | 0 | 0 | 1 | 0 | 4 | 30
16 | K | 01.16 | Barevný dotykový displej, 3,5", komunikace BACnet MS/TP | ks | 1 |  | 0 | R-položka |  | základní |  | 0 | 0 | 0 | 0 | 0 | 4 | K | 2 | ROZPOCET | 0 | 0 | 0 | 0 | 0 | 1 | 0 | 4 | 32
17 | K | 01.17 | 16-bodový IOM, 8 DI, 8 DO, 24 VAC, BacNet | ks | 1 |  | 0 | R-položka |  | základní |  | 0 | 0 | 0 | 0 | 0 | 4 | K | 2 | ROZPOCET | 0 | 0 | 0 | 0 | 0 | 1 | 0 | 4 | 34
| D | D4 | Rozvaděč RM3 |  |  |  | 0 |  |  |  |  | 0 |  | 0 |  | 0 | 1 | D | 1 | ROZPOCET | [6 empty] | 0
18 | K | 01.18 | Zapuštěný rozvaděč 800x1000x300 mm min. IP43 | ks | 1 |  | 0 | R-položka |  | základní |  | 0 | 0 | 0 | 0 | 0 | 4 | K | 2 | ROZPOCET | 0 | 0 | 0 | 0 | 0 | 1 | 0 | 4 | 36
| P |  | Poznámka k položce: (Rozvaděč včetně potřebného vybavení, jištění, spínací přístroje, kontrolky, atd) | [14 empty] | P | 2
| D | D2 | Řídící systém |  |  |  | 0 |  |  |  |  | 0 |  | 0 |  | 0 | 1 | D | 1 | ROZPOCET | [6 empty] | 0
19 | K | 01.19 | Regulátor FAC. 6 UI, 2 BI, 3 BO and 4 CO a 2 AO, 24 VAC,BacNet | ks | 1 |  | 0 | R-položka |  | základní |  | 0 | 0 | 0 | 0 | 0 | 4 | K | 2 | ROZPOCET | 0 | 0 | 0 | 0 | 0 | 1 | 0 | 4 | 38
20 | K | 01.20 | 6-bodový IOM: 2UI, 2UO, 2DO (rele); FC Bus a SA Bus | ks | 1 |  | 0 | R-položka |  | základní |  | 0 | 0 | 0 | 0 | 0 | 4 | K | 2 | ROZPOCET | 0 | 0 | 0 | 0 | 0 | 1 | 0 | 4 | 40
| D | D5 | Rozvaděč RM3A |  |  |  | 0 |  |  |  |  | 0 |  | 0 |  | 0 | 1 | D | 1 | ROZPOCET | [6 empty] | 0
21 | K | 01.21 | Zapuštěný rozvaděč 800x600x300 mm min. IP43 | ks | 1 |  | 0 | R-položka |  | základní |  | 0 | 0 | 0 | 0 | 0 | 4 | K | 2 | ROZPOCET | 0 | 0 | 0 | 0 | 0 | 1 | 0 | 4 | 42
| P |  | Poznámka k položce: (Rozvaděč včetně potřebného vybavení, jištění, spínací přístroje, kontrolky, atd) | [14 empty] | P | 2
| D | D2 | Řídící systém |  |  |  | 0 |  |  |  |  | 0 |  | 0 |  | 0 | 1 | D | 1 | ROZPOCET | [6 empty] | 0
22 | K | 01.22 | 17-bodový IOM: 6UI, 2DI, 2AO, 4CO, 3DO (triak) BacNet | ks | 1 |  | 0 | R-položka |  | základní |  | 0 | 0 | 0 | 0 | 0 | 4 | K | 2 | ROZPOCET | 0 | 0 | 0 | 0 | 0 | 1 | 0 | 4 | 44
23 | K | 01.23 | 6-bodový IOM: 2UI, 2UO, 2DO (rele) BacNet | ks | 1 |  | 0 | R-položka |  | základní |  | 0 | 0 | 0 | 0 | 0 | 4 | K | 2 | ROZPOCET | 0 | 0 | 0 | 0 | 0 | 1 | 0 | 4 | 46
| D | D6 | Rozvaděč RM4 |  |  |  | 0 |  |  |  |  | 0 |  | 0 |  | 0 | 1 | D | 1 | ROZPOCET | [6 empty] | 0
24 | K | 01.24 | Zapuštěný rozvaděč 800x1000x300 mm min. IP43 | ks | 1 |  | 0 | R-položka |  | základní |  | 0 | 0 | 0 | 0 | 0 | 4 | K | 2 | ROZPOCET | 0 | 0 | 0 | 0 | 0 | 1 | 0 | 4 | 48
| P |  | Poznámka k položce: (Rozvaděč včetně potřebného vybavení, jištění, spínací přístroje, kontrolky, atd) | [14 empty] | P | 2
| D | D2 | Řídící systém |  |  |  | 0 |  |  |  |  | 0 |  | 0 |  | 0 | 1 | D | 1 | ROZPOCET | [6 empty] | 0
25 | K | 01.25 | Regulátor FAC. 6 UI, 2 BI, 3 BO and 4 CO a 2 AO, 24 VAC,BacNet | ks | 1 |  | 0 | R-položka |  | základní |  | 0 | 0 | 0 | 0 | 0 | 4 | K | 2 | ROZPOCET | 0 | 0 | 0 | 0 | 0 | 1 | 0 | 4 | 50
| D | D7 | Rozvaděč RM4A |  |  |  | 0 |  |  |  |  | 0 |  | 0 |  | 0 | 1 | D | 1 | ROZPOCET | [6 empty] | 0
26 | K | 01.26 | Zapuštěný rozvaděč 800x600x300 mm min. IP43 | ks | 1 |  | 0 | R-položka |  | základní |  | 0 | 0 | 0 | 0 | 0 | 4 | K | 2 | ROZPOCET | 0 | 0 | 0 | 0 | 0 | 1 | 0 | 4 | 52
| P |  | Poznámka k položce: (Rozvaděč včetně potřebného vybavení, jištění, spínací přístroje, kontrolky, atd) | [14 empty] | P | 2
| D | D2 | Řídící systém |  |  |  | 0 |  |  |  |  | 0 |  | 0 |  | 0 | 1 | D | 1 | ROZPOCET | [6 empty] | 0
27 | K | 01.27 | 17-bodový IOM: 6UI, 2DI, 2AO, 4CO, 3DO (triak) BacNet | ks | 1 |  | 0 | R-položka |  | základní |  | 0 | 0 | 0 | 0 | 0 | 4 | K | 2 | ROZPOCET | 0 | 0 | 0 | 0 | 0 | 1 | 0 | 4 | 54
| D | D8 | Rozvaděč RM5 |  |  |  | 0 |  |  |  |  | 0 |  | 0 |  | 0 | 1 | D | 1 | ROZPOCET | [6 empty] | 0
28 | K | 01.28 | Zapuštěný rozvaděč 800x1000x300 mm min. IP43 | ks | 1 |  | 0 | R-položka |  | základní |  | 0 | 0 | 0 | 0 | 0 | 4 | K | 2 | ROZPOCET | 0 | 0 | 0 | 0 | 0 | 1 | 0 | 4 | 56
| P |  | Poznámka k položce: (Rozvaděč včetně potřebného vybavení, jištění, spínací přístroje, kontrolky, atd) | [14 empty] | P | 2
| D | D2 | Řídící systém |  |  |  | 0 |  |  |  |  | 0 |  | 0 |  | 0 | 1 | D | 1 | ROZPOCET | [6 empty] | 0
29 | K | 01.29 | Regulátor FAC. 6 UI, 2 BI, 3 BO and 4 CO a 2 AO, 24 VAC,BacNet | ks | 1 |  | 0 | R-položka |  | základní |  | 0 | 0 | 0 | 0 | 0 | 4 | K | 2 | ROZPOCET | 0 | 0 | 0 | 0 | 0 | 1 | 0 | 4 | 58
30 | K | 01.30 | 17-bodový IOM: 6UI, 2DI, 2AO, 4CO, 3DO (triak) BacNet | ks | 1 |  | 0 | R-položka |  | základní |  | 0 | 0 | 0 | 0 | 0 | 4 | K | 2 | ROZPOCET | 0 | 0 | 0 | 0 | 0 | 1 | 0 | 4 | 60
| D | D9 | Rozvaděč RM5A |  |  |  | 0 |  |  |  |  | 0 |  | 0 |  | 0 | 1 | D | 1 | ROZPOCET | [6 empty] | 0
31 | K | 01.31 | Zapuštěný rozvaděč 800x600x300 mm min. IP43 | ks | 1 |  | 0 | R-položka |  | základní |  | 0 | 0 | 0 | 0 | 0 | 4 | K | 2 | ROZPOCET | 0 | 0 | 0 | 0 | 0 | 1 | 0 | 4 | 62
| P |  | Poznámka k položce: (Rozvaděč včetně potřebného vybavení, jištění, spínací přístroje, kontrolky, atd) | [14 empty] | P | 2
| D | D2 | Řídící systém |  |  |  | 0 |  |  |  |  | 0 |  | 0 |  | 0 | 1 | D | 1 | ROZPOCET | [6 empty] | 0
32 | K | 01.32 | 17-bodový IOM: 6UI, 2DI, 2AO, 4CO, 3DO (triak) BacNet | ks | 1 |  | 0 | R-položka |  | základní |  | 0 | 0 | 0 | 0 | 0 | 4 | K | 2 | ROZPOCET | 0 | 0 | 0 | 0 | 0 | 1 | 0 | 4 | 64
33 | K | 01.33 | 12-bodový IOM: 4UI, 4UO, 4DO (rele); FC Bus a SA Bus | ks | 1 |  | 0 | R-položka |  | základní |  | 0 | 0 | 0 | 0 | 0 | 4 | K | 2 | ROZPOCET | 0 | 0 | 0 | 0 | 0 | 1 | 0 | 4 | 66
| D | 02 | Přístroje mimo rozvaděče |  |  |  | 0 |  |  |  |  | 0 |  | 0 |  | 0 | 1 | D | 0 | ROZPOCET | [6 empty] | 0
34 | K | 02.01 | Teplotní čidlo prostorové A99RY-1C | ks | 57 |  | 0 | R-položka |  | základní |  | 0 | 0 | 0 | 0 | 0 | 4 | K | 1 | ROZPOCET | 0 | 0 | 0 | 0 | 0 | 1 | 0 | 4 | 68
35 | K | 02.02 | Teplotní čidlo venkovní TS-6360E-050 | ks | 1 |  | 0 | R-položka |  | základní |  | 0 | 0 | 0 | 0 | 0 | 4 | K | 1 | ROZPOCET | 0 | 0 | 0 | 0 | 0 | 1 | 0 | 4 | 70
36 | K | 02.03 | Teplotní čidlo příložné TS-6360S-000 | ks | 7 |  | 0 | R-položka |  | základní |  | 0 | 0 | 0 | 0 | 0 | 4 | K | 1 | ROZPOCET | 0 | 0 | 0 | 0 | 0 | 1 | 0 | 4 | 72
37 | K | 02.04 | Teplotní čidlo kanálové TS-6360D-B10 | ks | 15 |  | 0 | R-položka |  | základní |  | 0 | 0 | 0 | 0 | 0 | 4 | K | 1 | ROZPOCET | 0 | 0 | 0 | 0 | 0 | 1 | 0 | 4 | 74
38 | K | 02.05 | Teplotní čidlo do jímky LP-A99S000-C | ks | 13 |  | 0 | R-položka |  | základní |  | 0 | 0 | 0 | 0 | 0 | 4 | K | 1 | ROZPOCET | 0 | 0 | 0 | 0 | 0 | 1 | 0 | 4 | 76
39 | K | 02.06 | CU jímka, 50 mm, 25 bar, závit R 1/2 | ks | 13 |  | 0 | R-položka |  | základní |  | 0 | 0 | 0 | 0 | 0 | 4 | K | 1 | ROZPOCET | 0 | 0 | 0 | 0 | 0 | 1 | 0 | 4 | 78
40 | K | 02.07 | Snímač diferenčního tlaku 0-500Pa P233A-4-PHC | ks | 13 |  | 0 | R-položka |  | základní |  | 0 | 0 | 0 | 0 | 0 | 4 | K | 1 | ROZPOCET | 0 | 0 | 0 | 0 | 0 | 1 | 0 | 4 | 80
41 | K | 02.08 | Snímač tlaku v potrubí, signál 0-10V DP2500-R8-AZ | ks | 8 |  | 0 | R-položka |  | základní |  | 0 | 0 | 0 | 0 | 0 | 4 | K | 1 | ROZPOCET | 0 | 0 | 0 | 0 | 0 | 1 | 0 | 4 | 82
42 | K | 02.09 | Snímač tlaku v potrubí, signál 0-10V P499VBH-401C | ks | 3 |  | 0 | R-položka |  | základní |  | 0 | 0 | 0 | 0 | 0 | 4 | K | 1 | ROZPOCET | 0 | 0 | 0 | 0 | 0 | 1 | 0 | 4 | 84
43 | K | 02.10 | Adaptér pro P74, P77, P78, P99 | ks | 3 |  | 0 | R-položka |  | základní |  | 0 | 0 | 0 | 0 | 0 | 4 | K | 1 | ROZPOCET | 0 | 0 | 0 | 0 | 0 | 1 | 0 | 4 | 86
44 | K | 02.11 | Snímač CO2 do VZT kanálu, 0-10 V, 0-2000 ppm CD-P00-00-0 | ks | 6 |  | 0 | R-položka |  | základní |  | 0 | 0 | 0 | 0 | 0 | 4 | K | 1 | ROZPOCET | 0 | 0 | 0 | 0 | 0 | 1 | 0 | 4 | 88
45 | K | 02.12 | Snímač CO prostorový CD-200-E00-00 | ks | 4 |  | 0 | R-položka |  | základní |  | 0 | 0 | 0 | 0 | 0 | 4 | K | 1 | ROZPOCET | 0 | 0 | 0 | 0 | 0 | 1 | 0 | 4 | 90
46 | K | 02.13 | Čidlo pohybu | ks | 16 |  | 0 | R-položka |  | základní |  | 0 | 0 | 0 | 0 | 0 | 4 | K | 1 | ROZPOCET | 0 | 0 | 0 | 0 | 0 | 1 | 0 | 4 | 92
47 | K | 02.14 | Snímač vlhkosti prostorový HT-1300-UR | ks | 10 |  | 0 | R-položka |  | základní |  | 0 | 0 | 0 | 0 | 0 | 4 | K | 1 | ROZPOCET | 0 | 0 | 0 | 0 | 0 | 1 | 0 | 4 | 94
48 | K | 02.15 | Snímač vlhkosti kanálový HT -1306-UD1 | ks | 1 |  | 0 | R-položka |  | základní |  | 0 | 0 | 0 | 0 | 0 | 4 | K | 1 | ROZPOCET | 0 | 0 | 0 | 0 | 0 | 1 | 0 | 4 | 96
49 | K | 02.16 | Protimrazová ochrana ohřívače 270XT-95008 | ks | 4 |  | 0 | R-položka |  | základní |  | 0 | 0 | 0 | 0 | 0 | 4 | K | 1 | ROZPOCET | 0 | 0 | 0 | 0 | 0 | 1 | 0 | 4 | 98
50 | K | 02.17 | Kapilární svorka 270XT/A11, 6ks | ks | 4 |  | 0 | R-položka |  | základní |  | 0 | 0 | 0 | 0 | 0 | 4 | K | 1 | ROZPOCET | 0 | 0 | 0 | 0 | 0 | 1 | 0 | 4 | 100
51 | K | 02.18 | Příložný termostat A19DAC-9001 | ks | 2 |  | 0 | R-položka |  | základní |  | 0 | 0 | 0 | 0 | 0 | 4 | K | 1 | ROZPOCET | 0 | 0 | 0 | 0 | 0 | 1 | 0 | 4 | 102
52 | K | 02.19 | Elektrody zaplavení DS | ks | 1 |  | 0 | R-položka |  | základní |  | 0 | 0 | 0 | 0 | 0 | 4 | K | 1 | ROZPOCET | 0 | 0 | 0 | 0 | 0 | 1 | 0 | 4 | 104
53 | K | 02.20 | Pohon klapky 24V AC 20Nm, ř. signál 0-10V hav. Funkce M9220-GGA-1 | ks | 7 |  | 0 | R-položka |  | základní |  | 0 | 0 | 0 | 0 | 0 | 4 | K | 1 | ROZPOCET | 0 | 0 | 0 | 0 | 0 | 1 | 0 | 4 | 106
54 | K | 02.21 | Pohon klapky 24V AC 16Nm, ř. signál 0-10V M9116-GGA-1N | ks | 10 |  | 0 | R-položka |  | základní |  | 0 | 0 | 0 | 0 | 0 | 4 | K | 1 | ROZPOCET | 0 | 0 | 0 | 0 | 0 | 1 | 0 | 4 | 108
55 | K | 02.22_O | Pohonklapky 24V AC 8Nm, ON/OFF M9108-AGA-1N | ks | 8 |  | 0 | R-položka |  | základní |  | 0 | 0 | 0 | 0 | 0 | 4 | K | 1 | ROZPOCET | 0 | 0 | 0 | 0 | 0 | 1 | 0 | 4 | 110
56 | K | 02.23 | Třícestný směš. bronzový ventil, PN 16, DN 15, válcový závit, Kv 4,0 m3/h | ks | 1 |  | 0 | R-položka |  | základní |  | 0 | 0 | 0 | 0 | 0 | 4 | K | 1 | ROZPOCET | 0 | 0 | 0 | 0 | 0 | 1 | 0 | 4 | 112
57 | K | 02.24 | Třícestný směš. bronzový ventil, PN 16, DN20, válcový závit, Kv 6,3 m3/h | ks | 3 |  | 0 | R-položka |  | základní |  | 0 | 0 | 0 | 0 | 0 | 4 | K | 1 | ROZPOCET | 0 | 0 | 0 | 0 | 0 | 1 | 0 | 4 | 114
58 | K | 02.25 | Třícestný směš. bronzový ventil, PN 16, DN 40, válcový závit,Kv 25 m3/h | ks | 1 |  | 0 | R-položka |  | základní |  | 0 | 0 | 0 | 0 | 0 | 4 | K | 1 | ROZPOCET | 0 | 0 | 0 | 0 | 0 | 1 | 0 | 4 | 116
59 | K | 02.26 | Dvoucestný bronzový ventil, PN 16, DN20, válcový závit, Kv 6,3 | ks | 2 |  | 0 | R-položka |  | základní |  | 0 | 0 | 0 | 0 | 0 | 4 | K | 1 | ROZPOCET | 0 | 0 | 0 | 0 | 0 | 1 | 0 | 4 | 118
60 | K | 02.27 | Dvoucestný bronzový ventil, PN 16, DN 32, válcový závit, Kv 16 | ks | 1 |  | 0 | R-položka |  | základní |  | 0 | 0 | 0 | 0 | 0 | 4 | K | 1 | ROZPOCET | 0 | 0 | 0 | 0 | 0 | 1 | 0 | 4 | 120
61 | K | 02.28 | Dvoucestný bronzový ventil, PN 16, DN 40, válcový závit, Kv 25 | ks | 1 |  | 0 | R-položka |  | základní |  | 0 | 0 | 0 | 0 | 0 | 4 | K | 1 | ROZPOCET | 0 | 0 | 0 | 0 | 0 | 1 | 0 | 4 | 122
62 | K | 02.29 | Samonastavovací elektrický pohon, 500 N, IP54, proporcion. ovládání 0-10 V DC, 24 V AC, VA-7706-1001 | ks | 9 |  | 0 | R-položka |  | základní |  | 0 | 0 | 0 | 0 | 0 | 4 | K | 1 | ROZPOCET | 0 | 0 | 0 | 0 | 0 | 1 | 0 | 4 | 124
63 | K | 02.30 | Meteostanice vítr, déšť | ks | 1 |  | 0 | R-položka |  | základní |  | 0 | 0 | 0 | 0 | 0 | 4 | K | 1 | ROZPOCET | 0 | 0 | 0 | 0 | 0 | 1 | 0 | 4 | 126
64 | K | 02.31 | Svorková krabice 5 svorek | ks | 3 |  | 0 | R-položka |  | základní |  | 0 | 0 | 0 | 0 | 0 | 4 | K | 1 | ROZPOCET | 0 | 0 | 0 | 0 | 0 | 1 | 0 | 4 | 128
| D | 03 | Kabely a úložné konstrukce a prvky |  |  |  | 0 |  |  |  |  | 0 |  | 0 |  | 0 | 1 | D | 0 | ROZPOCET | [6 empty] | 0
65 | K | 03.01 | Silový kabel CYKY2Ox1,5 | m | 870 |  | 0 | R-položka |  | základní |  | 0 | 0 | 0 | 0 | 0 | 4 | K | 1 | ROZPOCET | 0 | 0 | 0 | 0 | 0 | 1 | 0 | 4 | 130
66 | K | 03.02 | Silový kabel CYKY3Jx1,5 | m | 380 |  | 0 | R-položka |  | základní |  | 0 | 0 | 0 | 0 | 0 | 4 | K | 1 | ROZPOCET | 0 | 0 | 0 | 0 | 0 | 1 | 0 | 4 | 132
67 | K | 03.03 | Silový kabel CYKY4Jx2,5 | m | 50 |  | 0 | R-položka |  | základní |  | 0 | 0 | 0 | 0 | 0 | 4 | K | 1 | ROZPOCET | 0 | 0 | 0 | 0 | 0 | 1 | 0 | 4 | 134
68 | K | 03.04 | Silový kabel CYKY4Jx4 | m | 380 |  | 0 | R-položka |  | základní |  | 0 | 0 | 0 | 0 | 0 | 4 | K | 1 | ROZPOCET | 0 | 0 | 0 | 0 | 0 | 1 | 0 | 4 | 136
69 | K | 03.05 | Stíněný kabel JYTY2x1 | m | 2650 |  | 0 | R-položka |  | základní |  | 0 | 0 | 0 | 0 | 0 | 4 | K | 1 | ROZPOCET | 0 | 0 | 0 | 0 | 0 | 1 | 0 | 4 | 138
70 | K | 03.06 | Stíněný kabel JYTY4x1 | m | 2100 |  | 0 | R-položka |  | základní |  | 0 | 0 | 0 | 0 | 0 | 4 | K | 1 | ROZPOCET | 0 | 0 | 0 | 0 | 0 | 1 | 0 | 4 | 140
71 | K | 03.07 | Komunikační kabel Paar tronic 2x2x06 | m | 290 |  | 0 | R-položka |  | základní |  | 0 | 0 | 0 | 0 | 0 | 4 | K | 1 | ROZPOCET | 0 | 0 | 0 | 0 | 0 | 1 | 0 | 4 | 142
72 | K | 03.08 | Kabel TCEKPFLE 3x4x0,8 | m | 200 |  | 0 | R-položka |  | základní |  | 0 | 0 | 0 | 0 | 0 | 4 | K | 1 | ROZPOCET | 0 | 0 | 0 | 0 | 0 | 1 | 0 | 4 | 144
73 | K | 03.09 | Kabelová chránička d=60 mm | m | 200 |  | 0 | R-položka |  | základní |  | 0 | 0 | 0 | 0 | 0 | 4 | K | 1 | ROZPOCET | 0 | 0 | 0 | 0 | 0 | 1 | 0 | 4 | 146
74 | K | 03.10 | Vodič CY4žz | m | 180 |  | 0 | R-položka |  | základní |  | 0 | 0 | 0 | 0 | 0 | 4 | K | 1 | ROZPOCET | 0 | 0 | 0 | 0 | 0 | 1 | 0 | 4 | 148
75 | K | 03.11 | Vodič CY6žz | m | 100 |  | 0 | R-položka |  | základní |  | 0 | 0 | 0 | 0 | 0 | 4 | K | 1 | ROZPOCET | 0 | 0 | 0 | 0 | 0 | 1 | 0 | 4 | 150
76 | K | 03.12 | Vodič CY10žz | m | 50 |  | 0 | R-položka |  | základní |  | 0 | 0 | 0 | 0 | 0 | 4 | K | 1 | ROZPOCET | 0 | 0 | 0 | 0 | 0 | 1 | 0 | 4 | 152
77 | K | 03.13 | Kabelový žlab plechový 250x50 mm vč. víka | m | 110 |  | 0 | R-položka |  | základní |  | 0 | 0 | 0 | 0 | 0 | 4 | K | 1 | ROZPOCET | 0 | 0 | 0 | 0 | 0 | 1 | 0 | 4 | 154
78 | K | 03.14 | Kabelový žlab plechový 125x50 mm vč. víka | m | 50 |  | 0 | R-položka |  | základní |  | 0 | 0 | 0 | 0 | 0 | 4 | K | 1 | ROZPOCET | 0 | 0 | 0 | 0 | 0 | 1 | 0 | 4 | 156
79 | K | 03.15 | Kabelový žlab mřížový 150x50 mm | m | 80 |  | 0 | R-položka |  | základní |  | 0 | 0 | 0 | 0 | 0 | 4 | K | 1 | ROZPOCET | 0 | 0 | 0 | 0 | 0 | 1 | 0 | 4 | 158
80 | K | 03.16 | Konzola kabelového žlabu | ks | 140 |  | 0 | R-položka |  | základní |  | 0 | 0 | 0 | 0 | 0 | 4 | K | 1 | ROZPOCET | 0 | 0 | 0 | 0 | 0 | 1 | 0 | 4 | 160
81 | K | 03.17 | Ohebná trubka 16 mm | m | 1580 |  | 0 | R-položka |  | základní |  | 0 | 0 | 0 | 0 | 0 | 4 | K | 1 | ROZPOCET | 0 | 0 | 0 | 0 | 0 | 1 | 0 | 4 | 162
82 | K | 03.18 | Vkládací lišta LV24 | m | 140 |  | 0 | R-položka |  | základní |  | 0 | 0 | 0 | 0 | 0 | 4 | K | 1 | ROZPOCET | 0 | 0 | 0 | 0 | 0 | 1 | 0 | 4 | 164
83 | K | 03.19 | PVC trubka pevná 20 mm | m | 420 |  | 0 | R-položka |  | základní |  | 0 | 0 | 0 | 0 | 0 | 4 | K | 1 | ROZPOCET | 0 | 0 | 0 | 0 | 0 | 1 | 0 | 4 | 166
84 | K | 03.20 | Konstrukce pro prostorová čidla | ks | 4 |  | 0 | R-položka |  | základní |  | 0 | 0 | 0 | 0 | 0 | 4 | K | 1 | ROZPOCET | 0 | 0 | 0 | 0 | 0 | 1 | 0 | 4 | 168
85 | K | 03.21 | Pomocný materiál | ks | 1 |  | 0 | R-položka |  | základní |  | 0 | 0 | 0 | 0 | 0 | 4 | K | 1 | ROZPOCET | 0 | 0 | 0 | 0 | 0 | 1 | 0 | 4 | 170
| D | 04 | Montáže |  |  |  | 0 |  |  |  |  | 0 |  | 0 |  | 0 | 1 | D | 0 | ROZPOCET | [6 empty] | 0
86 | K | 04.01 | Výroba a montáž skříňového rozvaděče | ks | 2 |  | 0 | R-položka |  | základní |  | 0 | 0 | 0 | 0 | 0 | 4 | K | 1 | ROZPOCET | 0 | 0 | 0 | 0 | 0 | 1 | 0 | 4 | 172
87 | K | 04.02 | Výroba a montáž nástěnného, zapuštěného rozvaděče | ks | 7 |  | 0 | R-položka |  | základní |  | 0 | 0 | 0 | 0 | 0 | 4 | K | 1 | ROZPOCET | 0 | 0 | 0 | 0 | 0 | 1 | 0 | 4 | 174
88 | K | 04.03 | Snímač tlaku, tlakové diference | ks | 24 |  | 0 | R-položka |  | základní |  | 0 | 0 | 0 | 0 | 0 | 4 | K | 1 | ROZPOCET | 0 | 0 | 0 | 0 | 0 | 1 | 0 | 4 | 176
89 | K | 04.04 | Čidlo teploty | ks | 131 |  | 0 | R-položka |  | základní |  | 0 | 0 | 0 | 0 | 0 | 4 | K | 1 | ROZPOCET | 0 | 0 | 0 | 0 | 0 | 1 | 0 | 4 | 178
90 | K | 04.05 | Pohon klapky | ks | 13 |  | 0 | R-položka |  | základní |  | 0 | 0 | 0 | 0 | 0 | 4 | K | 1 | ROZPOCET | 0 | 0 | 0 | 0 | 0 | 1 | 0 | 4 | 180
91 | K | 04.06 | Regulační ventil | ks | 9 |  | 0 | R-položka |  | základní |  | 0 | 0 | 0 | 0 | 0 | 4 | K | 1 | ROZPOCET | 0 | 0 | 0 | 0 | 0 | 1 | 0 | 4 | 182
92 | K | 04.07 | Elektrody zaplavení | ks | 1 |  | 0 | R-položka |  | základní |  | 0 | 0 | 0 | 0 | 0 | 4 | K | 1 | ROZPOCET | 0 | 0 | 0 | 0 | 0 | 1 | 0 | 4 | 184
93 | K | 04.08 | Montáž kabelových žlabů, lišt a trubek | m | 2580 |  | 0 | R-položka |  | základní |  | 0 | 0 | 0 | 0 | 0 | 4 | K | 1 | ROZPOCET | 0 | 0 | 0 | 0 | 0 | 1 | 0 | 4 | 186
94 | K | 04.09 | Montáž kabelů | m | 7320 |  | 0 | R-položka |  | základní |  | 0 | 0 | 0 | 0 | 0 | 4 | K | 1 | ROZPOCET | 0 | 0 | 0 | 0 | 0 | 1 | 0 | 4 | 188
95 | K | 04.10 | Montáž ochranného pospojení | m | 330 |  | 0 | R-položka |  | základní |  | 0 | 0 | 0 | 0 | 0 | 4 | K | 1 | ROZPOCET | 0 | 0 | 0 | 0 | 0 | 1 | 0 | 4 | 190
| D | 05 | Elektromontážní práce a materiál |  |  |  | 0 |  |  |  |  | 0 |  | 0 |  | 0 | 1 | D | 0 | ROZPOCET | [6 empty] | 0
96 | K | 05.01 | Software regulátory (uživatelský) | db | 357 |  | 0 | R-položka |  | základní |  | 0 | 0 | 0 | 0 | 0 | 4 | K | 1 | ROZPOCET | 0 | 0 | 0 | 0 | 0 | 1 | 0 | 4 | 192
97 | K | 05.02 | Rozšíření stávající vizualizace o 10ks obrázků | kpl | 1 |  | 0 | R-položka |  | základní |  | 0 | 0 | 0 | 0 | 0 | 4 | K | 1 | ROZPOCET | 0 | 0 | 0 | 0 | 0 | 1 | 0 | 4 | 194
98 | K | 05.03 | Rošíření stávající alarmové database | kpl | 1 |  | 0 | R-položka |  | základní |  | 0 | 0 | 0 | 0 | 0 | 4 | K | 1 | ROZPOCET | 0 | 0 | 0 | 0 | 0 | 1 | 0 | 4 | 196
99 | K | 05.04 | Rozšíření stávající trendové databyse | kpl | 1 |  | 0 | R-položka |  | základní |  | 0 | 0 | 0 | 0 | 0 | 4 | K | 1 | ROZPOCET | 0 | 0 | 0 | 0 | 0 | 1 | 0 | 4 | 198
100 | K | 05.05 | Programování scén osvětlení (Dali ) | kpl | 1 |  | 0 | R-položka |  | základní |  | 0 | 0 | 0 | 0 | 0 | 4 | K | 1 | ROZPOCET | 0 | 0 | 0 | 0 | 0 | 1 | 0 | 4 | 200
101 | K | 05.06 | Konfigurace stávajícího vizualizačního PC pro novou budovu | kpl | 1 |  | 0 | R-položka |  | základní |  | 0 | 0 | 0 | 0 | 0 | 4 | K | 1 | ROZPOCET | 0 | 0 | 0 | 0 | 0 | 1 | 0 | 4 | 202
| D | 06 | Ostatní |  |  |  | 0 |  |  |  |  | 0 |  | 0 |  | 0 | 1 | D | 0 | ROZPOCET | [6 empty] | 0
102 | K | 06.01 | Nastavení a oživení systému MaR | hod | 70 |  | 0 | R-položka |  | základní |  | 0 | 0 | 0 | 0 | 0 | 4 | K | 1 | ROZPOCET | 0 | 0 | 0 | 0 | 0 | 1 | 0 | 4 | 204
103 | K | 06.02 | Výchozí revize | ks | 1 |  | 0 | R-položka |  | základní |  | 0 | 0 | 0 | 0 | 0 | 4 | K | 1 | ROZPOCET | 0 | 0 | 0 | 0 | 0 | 1 | 0 | 4 | 206
104 | K | 06.03 | Dílenská dokumentace | kpl | 1 |  | 0 | R-položka |  | základní |  | 0 | 0 | 0 | 0 | 0 | 4 | K | 1 | ROZPOCET | 0 | 0 | 0 | 0 | 0 | 1 | 0 | 4 | 208

## Pokyny pro vyplnění
Struktura údajů, formát souboru a metodika pro zpracování
Struktura
Soubor je složen ze záložky Rekapitulace stavby a záložek s názvem soupisu prací pro jednotlivé objekty ve formátu XLSX. Každá ze záložek přitom obsahuje
ještě samostatné sestavy vymezené orámovaním a nadpisem sestavy.
Rekapitulace stavby obsahuje sestavu Rekapitulace stavby a Rekapitulace objektů stavby a soupisů prací.
V sestavě Rekapitulace stavby jsou uvedeny informace identifikující předmět veřejné zakázky na stavební práce, KSO, CC-CZ, CZ-CPV, CZ-CPA a rekapitulaci
celkové nabídkové ceny uchazeče.
Termínem "uchazeč" (resp. zhotovitel) se myslí "účastník zadávacího řízení" ve smyslu zákona o zadávání veřejných zakázek.
V sestavě Rekapitulace objektů stavby a soupisů prací je uvedena rekapitulace stavebních objektů, inženýrských objektů, provozních souborů,
vedlejších a ostatních nákladů a ostatních nákladů s rekapitulací nabídkové ceny za jednotlivé soupisy prací. Na základě údaje Typ je možné
identifikovat, zda se jedná o objekt nebo soupis prací pro daný objekt:
|  | STA | Stavební objekt pozemní
|  | ING | Stavební objekt inženýrský
|  | PRO | Provozní soubor
|  | VON | Vedlejší a ostatní náklady
|  | OST | Ostatní
|  | Soupis | Soupis prací pro daný typ objektu
Soupis prací pro jednotlivé objekty obsahuje sestavy Krycí list soupisu prací, Rekapitulace členění soupisu prací, Soupis prací. Za soupis prací může být považován
i objekt stavby v případě, že neobsahuje podřízenou zakázku.
Krycí list soupisu obsahuje rekapitulaci informací o předmětu veřejné zakázky ze sestavy Rekapitulace stavby, informaci o zařazení objektu do KSO,
CC-CZ, CZ-CPV, CZ-CPA a rekapitulaci celkové nabídkové ceny uchazeče za aktuální soupis prací.
Rekapitulace členění soupisu prací obsahuje rekapitulaci soupisu prací ve všech úrovních členění soupisu tak, jak byla tato členění použita (např.
stavební díly, funkční díly, případně jiné členění) s rekapitulací nabídkové ceny.
Soupis prací obsahuje položky veškerých stavebních nebo montážních prací, dodávek materiálů a služeb nezbytných pro zhotovení stavebního objektu,
inženýrského objektu, provozního souboru, vedlejších a ostatních nákladů.
Pro položky soupisu prací se zobrazují následující informace:
|  | PČ |  | Pořadové číslo položky v aktuálním soupisu
|  | TYP |  | Typ položky: K - konstrukce, M - materiál, PP - plný popis, PSC - poznámka k souboru cen, P - poznámka k položce, VV - výkaz výměr, FIG - rozpad figur
|  | Kód |  | Kód položky
|  | Popis |  | Zkrácený popis položky
|  | MJ |  | Měrná jednotka položky
|  | Množství |  | Množství v měrné jednotce
|  | J.cena |  | Jednotková cena položky. Zadaní může obsahovat namísto J.ceny sloupce J.materiál a J.montáž, jejichž součet definuje
J.cenu položky.
|  | Cena celkem |  | Celková cena položky daná jako součin množství a j.ceny
|  | Cenová soustava |  | Příslušnost položky do cenové soustavy
Ke každé položce soupisu prací se na samostatných řádcích může zobrazovat:
Plný popis položky
Poznámka k souboru cen a poznámka zadavatele
Výkaz výměr
Pokud je k řádku výkazu výměr evidovaný údaj ve sloupci Kód, jedná se o definovaný odkaz, na který se může odvolávat výkaz výměr z jiné položky.
Metodika pro zpracování
Jednotlivé sestavy jsou v souboru provázány. Editovatelné pole jsou zvýrazněny žlutým podbarvením, ostatní pole neslouží k editaci a nesmí být jakkoliv
modifikovány.
Uchazeč je pro podání nabídky povinen vyplnit žlutě podbarvená pole:
Pole Uchazeč v sestavě Rekapitulace stavby - zde uchazeč vyplní svůj název (název subjektu)
Pole IČ a DIČ v sestavě Rekapitulace stavby - zde uchazeč vyplní svoje IČ a DIČ
Datum v sestavě Rekapitulace stavby - zde uchazeč vyplní datum vytvoření nabídky
J.cena = jednotková cena v sestavě Soupis prací o maximálním počtu desetinných míst uvedených v poli
- pokud sestavy soupisů prací obsahují pole J.cena, měla by být všechna tato pole vyplněna nenulovými
Poznámka - nepovinný údaj pro položku soupisu
V případě, že sestavy soupisů prací neobsahují pole J.cena, potom ve všech soupisech prací obsahují pole:
- J.materiál - jednotková cena materiálu
- J.montáž - jednotková cena montáže
Uchazeč v tomto případě by měl vyplnit všechna pole J.materiál a pole J.montáž nenulovými kladnými číslicemi. V případech, kdy položka
neobsahuje žádný materiál je přípustné, aby pole J.materiál bylo vyplněno nulou. V případech, kdy položka neobsahuje žádnou montáž je přípustné,
aby pole J.montáž bylo vyplněno nulou. Obě pole - J.materiál, J.Montáž u jedné položky by však neměly být vyplněny nulou.
Rekapitulace stavby
Název |  |  | Povinný |  | Popis | Typ | Max. počet
atributu |  |  | (A/N) |  |  |  | znaků
Kód |  |  | A |  | Kód stavby | String | 20
Stavba |  |  | A |  | Název stavby | String | 120
Místo |  |  | N |  | Místo stavby | String | 50
Datum |  |  | A |  | Datum vykonaného exportu | Date
KSO |  |  | N |  | Klasifikace stavebního objektu | String | 15
CC-CZ |  |  | N |  | Klasifikace stavbeních děl | String | 15
CZ-CPV |  |  | N |  | Společný slovník pro veřejné zakázky | String | 20
CZ-CPA |  |  | N |  | Klasifikace produkce podle činností | String | 20
Zadavatel |  |  | N |  | Zadavatel zadaní | String | 50
IČ |  |  | N |  | IČ zadavatele zadaní | String | 20
DIČ |  |  | N |  | DIČ zadavatele zadaní | String | 20
Uchazeč |  |  | N |  | Uchazeč veřejné zakázky | String | 50
Projektant |  |  | N |  | Projektant | String | 50
Poznámka |  |  | N |  | Poznámka k zadání | String | 255
Sazba DPH |  |  | A |  | Rekapitulace sazeb DPH u položek soupisů | eGSazbaDph
Základna DPH |  |  | A |  | Základna DPH určena součtem celkové ceny z položek soupisů | Double
Hodnota DPH |  |  | A |  | Hodnota DPH | Double
Cena bez DPH |  |  | A |  | Celková cena bez DPH za celou stavbu. Sčítává se ze všech listů. | Double
Cena s DPH |  |  | A |  | Celková cena s DPH za celou stavbu | Double
Rekapitulace objektů stavby a soupisů prací
Název |  |  | Povinný |  | Popis | Typ | Max. počet
atributu |  |  | (A/N) |  |  |  | znaků
Kód |  |  | A |  | Přebírá se z Rekapitulace stavby | String | 20
Stavba |  |  | A |  | Přebírá se z Rekapitulace stavby | String | 120
Místo |  |  | N |  | Přebírá se z Rekapitulace stavby | String | 50
Datum |  |  | A |  | Přebírá se z Rekapitulace stavby | Date
Zadavatel |  |  | N |  | Přebírá se z Rekapitulace stavby | String | 50
Projektant |  |  | N |  | Přebírá se z Rekapitulace stavby | String | 50
Uchazeč |  |  | N |  | Přebírá se z Rekapitulace stavby | String | 50
Kód |  |  | A |  | Kód objektu | String | 20
Objektu, Soupis prací |  |  | A |  | Název objektu | String | 120
Cena bez DPH |  |  | A |  | Cena bez DPH za daný objekt | Double
Cena s DPH |  |  | A |  | Cena spolu s DPH za daný objekt | Double
Typ |  |  | A |  | Typ zakázky | eGTypZakazky
Krycí list soupisu
Název |  |  | Povinný |  | Popis | Typ | Max. počet
atributu |  |  | (A/N) |  |  |  | znaků
Stavba |  |  | A |  | Přebírá se z Rekapitulace stavby | String | 120
Objekt |  |  | A |  | Kód a název objektu | String | 20 + 120
Soupis |  |  | A |  | Kód a název soupisu | String | 20 + 120
KSO |  |  | N |  | Klasifikace stavebního objektu | String | 15
CC-CZ |  |  | N |  | Klasifikace stavbeních děl | String | 15
CZ-CPV |  |  | N |  | Společný slovník pro veřejné zakázky | String | 20
CZ-CPA |  |  | N |  | Klasifikace produkce podle činností | String | 20
Místo |  |  | N |  | Přebírá se z Rekapitulace stavby | String | 50
Zadavatel |  |  | N |  | Přebírá se z Rekapitulace stavby | String | 50
Uchazeč |  |  | N |  | Přebírá se z Rekapitulace stavby | String | 50
Projektant |  |  | N |  | Přebírá se z Rekapitulace stavby | String | 50
Poznámka |  |  | N |  | Poznámka k soupisu prací | String | 255
Sazba DPH |  |  | A |  | Rekapitulace sazeb DPH na položkách aktuálního soupisu | eGSazbaDph
Základna DPH |  |  | A |  | Základna DPH určena součtem celkové ceny z položek aktuálního soupisu | Double
Hodnota DPH |  |  | A |  | Hodnota DPH | Double
Cena bez DPH |  |  | A |  | Cena bez DPH za daný soupis | Double
Cena s DPH |  |  | A |  | Cena s DPH za daný soupis | Double
Rekapitulace členění soupisu prací
Název |  |  | Povinný |  | Popis | Typ | Max. počet
atributu |  |  | (A/N) |  |  |  | znaků
Stavba |  |  | A |  | Přebírá se z Rekapitulace stavby | String | 120
Objekt |  |  | A |  | Kód a název objektu, přebírá se z Krycího listu soupisu | String | 20 + 120
Soupis |  |  | A |  | Kód a název objektu, přebírá se z Krycího listu soupisu | String | 20 + 120
Místo |  |  | N |  | Přebírá se z Rekapitulace stavby | String | 50
Datum |  |  | A |  | Přebírá se z Rekapitulace stavby | Date
Zadavatel |  |  | N |  | Přebírá se z Rekapitulace stavby | String | 50
Projektant |  |  | N |  | Přebírá se z Rekapitulace stavby | String | 50
Uchazeč |  |  | N |  | Přebírá se z Rekapitulace stavby | String | 50
Kód dílu - Popis |  |  | A |  | Kód a název dílu ze soupisu | String | 20 + 100
Cena celkem |  |  | A |  | Cena celkem za díl ze soupisu | Double
Soupis prací
Název |  |  | Povinný |  | Popis | Typ | Max. počet
atributu |  |  | (A/N) |  |  |  | znaků
Stavba |  |  | A |  | Přebírá se z Rekapitulace stavby | String | 120
Objekt |  |  | A |  | Kód a název objektu | String | 20 + 120
Soupis |  |  | A |  | Přebírá se z Krycího listu soupisu | String | 20 + 120
Místo |  |  | N |  | Přebírá se z Krycího listu soupisu | String | 50
Datum |  |  | A |  | Přebírá se z Krycího listu soupisu | Date
Zadavatel |  |  | N |  | Přebírá se z Krycího listu soupisu | String | 50
Projektant |  |  | N |  | Přebírá se z Krycího listu soupisu | String | 50
Uchazeč |  |  | N |  | Přebírá se z Krycího listu soupisu | String | 50
PČ |  |  | A |  | Pořadové číslo položky soupisu | Long
Typ |  |  | A |  | Typ položky soupisu | eGTypPolozky | 1
Kód |  |  | A |  | Kód položky ze soupisu | String | 20
Popis |  |  | A |  | Popis položky ze soupisu | String | 255
MJ |  |  | A |  | Měrná jednotka položky | String | 10
Množství |  |  | A |  | Množství položky soupisu | Double
J.Cena |  |  | A |  | Jednotková cena položky | Double
Cena celkem |  |  | A |  | Cena celkem vyčíslena jako J.Cena * Množství | Double
Cenová soustava |  |  | N |  | Zařazení položky do cenové soustavy | String | 50
p |  |  | N |  | Poznámka položky ze soupisu | Memo
psc |  |  | N |  | Poznámka k souboru cen ze soupisu | Memo
pp |  |  | N |  | Plný popis položky ze soupisu | Memo
vv |  |  | N |  | Výkaz výměr (figura, výraz, výměra) ze soupisu | Text,Text,Double | 20, 150
fig |  |  | N |  | Rozpad figur | Text,Text,Double | 20, 150
DPH |  |  | A |  | Sazba DPH pro položku | eGSazbaDPH
Hmotnost |  |  | A |  | Hmotnost položky ze soupisu | Double
Suť |  |  | A |  | Suť položky ze soupisu | Double
Nh |  |  | N |  | Normohodiny položky ze soupisu | Double
Datová věta
Typ věty |  |  | Hodnota |  | Význam
eGSazbaDPH |  |  | základní |  | Základní sazba DPH
|  |  | snížená |  | Snížená sazba DPH
|  |  | nulová |  | Nulová sazba DPH
|  |  | zákl. přenesená |  | Základní sazba DPH přenesená
|  |  | sníž. přenesená |  | Snížená sazba DPH přenesená
eGTypZakazky |  |  | STA |  | Stavební objekt
|  |  | PRO |  | Provozní soubor
|  |  | ING |  | Inženýrský objekt
|  |  | VON |  | Vedlejší a ostatní náklady
|  |  | OST |  | Ostatní náklady
eGTypPolozky |  |  | 1 |  | Položka typu HSV
|  |  | 2 |  | Položka typu PSV
|  |  | 3 |  | Položka typu M
|  |  | 4 |  | Položka typu OST